## Pokyny pro vyplnění
Pokyny pro vyplnění
Ve všech listech tohoto souboru můžete měnit pouze buňky s modrým pozadím. Jedná se o tyto údaje : - údaje o firmě - jednotkové ceny položek zadané na maximálně dvě desetinná místa

## Stavba
#RTSROZP# | Soupis stavebních prací, dodávek a služeb
| Stavba: |  | PFB190035 | AREÁL VFU BRNO, OBJEKT 31 - ÚSTAV BIOLOGIE A ZVÍŘAT
| Objekt: |  | SO.001 | OBJEKT 31
3060 | Rozpočet: |  | SO.001.3+3a--o19/II | stavební část
| Zadavatel |  | Veterinární a farmaceutická univerzita Brno |  |  |  | IČO: | 62157124
[7 empty] | DIČ: | CZ62157124
Brno
| Projektant: |  | PROJECT building s.r.o. |  |  |  | IČO: | 47917431
|  |  | Erbenova 375/8 |  |  |  | DIČ: | CZ47917431
|  |  | 60200 | Brno-Černá Pole
| Zhotovitel: | [5 empty] | IČO:
DIČ:
Vypracoval:
| Rozpis ceny | [6 empty] | Celkem
HSV | HSV | [6 empty] | 0
PSV | PSV | [6 empty] | 0
MON | MON | [6 empty] | 0
VN | Vedlejší náklady | [6 empty] | 0
ON | Ostatní náklady | [6 empty] | 0
| Celkem | [6 empty] | 0
Rekapitulace daní
| Základ pro sníženou DPH |  |  | 15 | % | 0 |  |  | CZK
| Snížená DPH |  |  | 15 | % | 0 |  |  | CZK
| Základ pro základní DPH |  |  | 21 | % | 0 |  |  | CZK
| Základní DPH |  |  | 21 | % | 0 |  |  | CZK
0 | Zaokrouhlení |  |  |  |  | 0 |  |  | CZK
0 | Cena celkem bez DPH |  |  |  |  | 0 |  |  | CZK
| Cena celkem s DPH |  |  |  |  | 0 |  |  | CZK
|  | v |  |  | dne
|  |  | Za zhotovitele |  |  |  | Za objednatele
Rekapitulace dílčích částí
#CASTI>> | Číslo | Název |  |  | Základ pro sníženou DPH | Základ pro základní DPH | DPH celkem | Cena celkem | %
1 | Stavba |  |  |  | 0 | 0 |  | 0
2 |  | Stavební objekt | [5 empty] | 0
2 | SO.001 | OBJEKT 31 |  |  | 0 | 0 |  | 0
3 | SO.001.3+3a--o19/II | stavební část |  |  | 0 | 0 |  | 0
| Celkem za stavbu |  |  |  | 0 | 0 | 0 | 0 | 0
Rekapitulace dílů
| Číslo | Název |  |  | Typ dílu |  |  | Celkem | %
| 1 | Zemní práce |  |  | HSV |  |  | 0
| 11 | Přípravné a přidružené práce |  |  | HSV |  |  | 0
| 181 | Sadové úpravy |  |  | HSV |  |  | 0
| 2 | Základy a zvláštní zakládání |  |  | HSV |  |  | 0
| 20 | Sanace |  |  | HSV |  |  | 0
| 3 | Svislé a kompletní konstrukce |  |  | HSV |  |  | 0
| 31 | Zdi podpěrné a volné |  |  | HSV |  |  | 0
| 311 | Sádrokartonové konstrukce |  |  | HSV |  |  | 0
| 4 | Vodorovné konstrukce |  |  | HSV |  |  | 0
| 5 | Komunikace |  |  | HSV |  |  | 0
| 61 | Úpravy povrchů vnitřní |  |  | HSV |  |  | 0
| 62 | Úpravy povrchů vnější |  |  | HSV |  |  | 0
| 63 | Podlahy a podlahové konstrukce |  |  | HSV |  |  | 0
| 64 | Výplně otvorů |  |  | HSV |  |  | 0
| 89 | Ostatní konstrukce na trubním vedení |  |  | HSV |  |  | 0
| 94 | Lešení a stavební výtahy |  |  | HSV |  |  | 0
| 95 | Dokončovací konstrukce na pozemních stavbách |  |  | HSV |  |  | 0
| 96 | Bourání konstrukcí |  |  | HSV |  |  | 0
| 97 | Provizorní podchycování konstrukcí |  |  | HSV |  |  | 0
| 978 | Výpomoci pro řemesla |  |  | HSV |  |  | 0
| 99 | Staveništní přesun hmot |  |  | HSV |  |  | 0
| 711 | Izolace proti vodě |  |  | PSV |  |  | 0
| 712 | Povlakové krytiny |  |  | PSV |  |  | 0
| 713 | Izolace tepelné |  |  | PSV |  |  | 0
| 714 | Izolace akustické a protiotřesové |  |  | PSV |  |  | 0
| 762 | Konstrukce tesařské |  |  | PSV |  |  | 0
| 764 | Konstrukce klempířské |  |  | PSV |  |  | 0
| 765 | Krytiny tvrdé |  |  | PSV |  |  | 0
| 766 | Konstrukce truhlářské |  |  | PSV |  |  | 0
| 767 | Konstrukce zámečnické |  |  | PSV |  |  | 0
| 767P | Podhledy |  |  | PSV |  |  | 0
| 768 | Konstrukce systémové z dřevěných profilů |  |  | PSV |  |  | 0
| 770 | Konstrukce zámečnické |  |  | PSV |  |  | 0
| 771 | Podlahy z dlaždic a obklady |  |  | PSV |  |  | 0
| 773 | Podlahy teracové |  |  | PSV |  |  | 0
| 776 | Podlahy povlakové |  |  | PSV |  |  | 0
| 777 | Podlahy ze syntetických hmot |  |  | PSV |  |  | 0
| 781 | Obklady keramické |  |  | PSV |  |  | 0
| 783 | Nátěry |  |  | PSV |  |  | 0
| 784 | Malby |  |  | PSV |  |  | 0
| 786 | Čalounické úpravy |  |  | PSV |  |  | 0
| 796 | Vnitřní zařízení a vybavení interiéru |  |  | PSV |  |  | 0
| 799 | Ostatní |  |  | PSV |  |  | 0
| D96 | Přesuny suti a vybouraných hmot |  |  | PSU |  |  | 0
| P | pomocné výpočty- neoceňovat |  |  | PSU |  |  | 0
| Cena celkem | [6 empty] | 0 | 0
Note on D11: Název
Note on I11: IČO
Note on D12: Ulice
Note on I12: DIČ
Note on D13: PSČ
Note on E13: Místo

## VzorPolozky (hidden)
Položkový rozpočet
S:
O:
R:

## SO.001 SO.001.3+3a--o19_II Pol
Položkový soupis prací a dodávek | [27 empty] | #TypZaznamu#
S: | PFB190035 | AREÁL VFU BRNO, OBJEKT 31 - ÚSTAV BIOLOGIE A ZVÍŘAT | [25 empty] | STA
O: | SO.001 | OBJEKT 31 | [22 empty] | STA |  |  | OBJ
R: | SO.001.3+3a--o19/II | stavební část | [25 empty] | ROZ
P.č. | Číslo položky | Název položky | MJ | Množství | Cena / MJ | Celkem | Dodávka | Dodávka celk. | Montáž | Montáž celk. | DPH | Cena s DPH | Hmotnost / MJ | Hmotnost celk.(t) | Dem. hmotnost / MJ | Dem. hmotnost celk.(t) | Ceník | Cen. soustava / platnost | Cenová úroveň | Nhod / MJ | Nhod celk. | Dodavatel | Typ položky | Nabízený standard
Díl: | 1 | Zemní práce |  |  |  | 0 |  | 0 |  | 0 |  | 0 |  | 0 |  | 0 |  |  |  |  | 3107.65 | [6 empty] | DIL
1 | 122201101R00 | Odkopávky a prokopávky nezapažené v hornině 3 do 100 m3 | m3 | 23.0572 |  | 0 |  | 0 |  | 0 | 21 | 0 | 0 | 0 | 0 | 0 | 800-1 | RTS 19/ II | RTS 19/ II | 0.368 | 8.49 |  | Práce |  |  |  |  | POL1_
|  | s přehozením výkopku na vzdálenost do 3 m nebo s naložením na dopravní prostředek, | [25 empty] | SPI
|  | ozn. 1.N.1 : | [25 empty] | VV | 0
|  | 150,0*0,01 |  | 1.5 | [23 empty] | VV | 0
|  | ozn. 1.N.2 : | [25 empty] | VV | 0
|  | 60,0*0,32 |  | 19.2 | [23 empty] | VV | 0
|  | ozn. 1.O : | [25 empty] | VV | 0
|  | 12,0*0,05 |  | 0.6 | [23 empty] | VV | 0
|  | ozn. 0.H : | [25 empty] | VV | 0
|  | 7,0*1,36*0,16 |  | 1.5232 | [23 empty] | VV | 0
|  | ozn. 0.I : | [25 empty] | VV | 0
|  | 1,3*1,2*0,15 |  | 0.234 | [23 empty] | VV | 0
2 | 122201109R00 | Odkopávky a prokopávky nezapažené v hornině 3 příplatek k cenám za lepivost horniny | m3 | 11.5286 |  | 0 |  | 0 |  | 0 | 21 | 0 | 0 | 0 | 0 | 0 | 800-1 | RTS 19/ II | RTS 19/ II | 0.058 | 0.67 |  | Práce |  |  |  |  | POL1_
|  | s přehozením výkopku na vzdálenost do 3 m nebo s naložením na dopravní prostředek, | [25 empty] | SPI
|  | Odkaz na mn. položky pořadí 1 : 23,05720*0,5 |  | 11.53 | [23 empty] | VV | 0
3 | 131201112R00 | Hloubení nezapažených jam a zářezů do 1000 m3, v hornině 3, hloubení strojně | m3 | 325.9398 |  | 0 |  | 0 |  | 0 | 21 | 0 | 0 | 0 | 0 | 0 | 800-1 | RTS 19/ II | RTS 19/ II | 0.11 | 35.85 |  | Práce |  |  |  |  | POL1_
|  | kromě zářezů se šikmými stěnami pro podzemní vedení, s urovnáním dna do předepsaného profilu a spádu, s případným nutným přemístěním ve výkopišti a dále buď s přemístěním výkopku na přilehlém terénu na vzdálenost do 3 m od okraje jámy nebo s naložením na dopravní prostředek, | [25 empty] | SPI |  | kromě zářezů se šikmými stěnami pro podzemní vedení, s urovnáním dna do předepsaného profilu a spádu, s případným nutným přemístěním ve výkopišti a dále buď s přemístěním výkopku na přilehlém terénu na vzdálenost do 3 m od okraje jámy nebo s naložením na dopravní prostředek,
|  | celková vytěžená zemina kolem objektu - výpočet AutoCad : | [25 empty] | VV | 0
|  | 409,0 |  | 409 | [23 empty] | VV | 0
|  | odpočet odkopu : | [25 empty] | VV | 0
|  | Odkaz na mn. položky pořadí 1 : 23,05720*-1 |  | -23.06 | [23 empty] | VV | 0
|  | odpočet rýh : | [25 empty] | VV | 0
|  | Odkaz na mn. položky pořadí 5 : 2,22480*-1 |  | -2.22 | [23 empty] | VV | 0
|  | Odkaz na mn. položky pořadí 7 : 57,77815*-1 |  | -57.78 | [23 empty] | VV | 0
4 | 131201119R00 | Hloubení nezapažených jam a zářezů příplatek za lepivost, v hornině 3, | m3 | 162.9699 |  | 0 |  | 0 |  | 0 | 21 | 0 | 0 | 0 | 0 | 0 | 800-1 | RTS 19/ II | RTS 19/ II | 0.0431 | 7.02 |  | Práce |  |  |  |  | POL1_
|  | kromě zářezů se šikmými stěnami pro podzemní vedení, s urovnáním dna do předepsaného profilu a spádu, s případným nutným přemístěním ve výkopišti a dále buď s přemístěním výkopku na přilehlém terénu na vzdálenost do 3 m od okraje jámy nebo s naložením na dopravní prostředek, | [25 empty] | SPI |  | kromě zářezů se šikmými stěnami pro podzemní vedení, s urovnáním dna do předepsaného profilu a spádu, s případným nutným přemístěním ve výkopišti a dále buď s přemístěním výkopku na přilehlém terénu na vzdálenost do 3 m od okraje jámy nebo s naložením na dopravní prostředek,
|  | Odkaz na mn. položky pořadí 3 : 325,93986*0,5 |  | 162.97 | [23 empty] | VV | 0
5 | 132201110R00 | Hloubení rýh šířky do 60 cm do 50 m3, v hornině 3, hloubení strojně | m3 | 2.2248 |  | 0 |  | 0 |  | 0 | 21 | 0 | 0 | 0 | 0 | 0 | 800-1 | RTS 19/ II | RTS 19/ II | 0.365 | 0.81 |  | Práce |  |  |  |  | POL1_
|  | zapažených i nezapažených s urovnáním dna do předepsaného profilu a spádu, s přehozením výkopku na přilehlém terénu na vzdálenost do 3 m od podélné osy rýhy nebo s naložením výkopku na dopravní prostředek. | [25 empty] | SPI |  | zapažených i nezapažených s urovnáním dna do předepsaného profilu a spádu, s přehozením výkopku na přilehlém terénu na vzdálenost do 3 m od podélné osy rýhy nebo s naložením výkopku na dopravní prostředek.
|  | 0,60*(2,18-1,82)*(3,68-0,60+7,22) |  | 2.22 | [23 empty] | VV | 0
6 | 132201119R00 | Hloubení rýh šířky do 60 cm příplatek za lepivost, v hornině 3, | m3 | 1.1124 |  | 0 |  | 0 |  | 0 | 21 | 0 | 0 | 0 | 0 | 0 | 800-1 | RTS 19/ II | RTS 19/ II | 0.3898 | 0.43 |  | Práce |  |  |  |  | POL1_
|  | zapažených i nezapažených s urovnáním dna do předepsaného profilu a spádu, s přehozením výkopku na přilehlém terénu na vzdálenost do 3 m od podélné osy rýhy nebo s naložením výkopku na dopravní prostředek. | [25 empty] | SPI |  | zapažených i nezapažených s urovnáním dna do předepsaného profilu a spádu, s přehozením výkopku na přilehlém terénu na vzdálenost do 3 m od podélné osy rýhy nebo s naložením výkopku na dopravní prostředek.
|  | Odkaz na mn. položky pořadí 5 : 2,22480*0,5 |  | 1.11 | [23 empty] | VV | 0
7 | 132201212R00 | Hloubení rýh šířky přes 60 do 200 cm do 1000 m3, v hornině 3, hloubení strojně | m3 | 57.7781 |  | 0 |  | 0 |  | 0 | 21 | 0 | 0 | 0 | 0 | 0 | 800-1 | RTS 19/ II | RTS 19/ II | 0.16 | 9.24 |  | Práce |  |  |  |  | POL1_
|  | zapažených i nezapažených, s urovnáním dna do předepsaného profilu a spádu, s případně nutným přehozením výkopku na vzdálenost do 3 m ve výkopišti, s přehozením výkopku na přilehlém terénu na vzdálenost do 5 m od podélné osy rýhy nebo s naložením výkopku na dopravní prostředek. | [25 empty] | SPI |  | zapažených i nezapažených, s urovnáním dna do předepsaného profilu a spádu, s případně nutným přehozením výkopku na vzdálenost do 3 m ve výkopišti, s přehozením výkopku na přilehlém terénu na vzdálenost do 5 m od podélné osy rýhy nebo s naložením výkopku na dopravní prostředek.
|  | úroveň PT po vybourání chodníku ..... -1,82 : | [25 empty] | VV | 0
|  | 0,66*(2,78-1,82)*7,14 |  | 4.52 | [23 empty] | VV | 0
|  | 0,53*((1,82+2,78)/2-1,82)*(7,14+7,67)/2 |  | 1.88 | [23 empty] | VV | 0
|  | 0,60*(3,68-1,82)*(6,71+1,95+6,16+6,94) |  | 24.28 | [23 empty] | VV | 0
|  | 1,25*((1,82+3,68)/2-1,82)*(7,80+1,80+6,05+7,65) |  | 27.09 | [23 empty] | VV | 0
8 | 132201219R00 | Hloubení rýh šířky přes 60 do 200 cm příplatek za lepivost, v hornině 3, | m3 | 28.8891 |  | 0 |  | 0 |  | 0 | 21 | 0 | 0 | 0 | 0 | 0 | 800-1 | RTS 19/ II | RTS 19/ II | 0.084 | 2.43 |  | Práce |  |  |  |  | POL1_
|  | zapažených i nezapažených, s urovnáním dna do předepsaného profilu a spádu, s případně nutným přehozením výkopku na vzdálenost do 3 m ve výkopišti, s přehozením výkopku na přilehlém terénu na vzdálenost do 5 m od podélné osy rýhy nebo s naložením výkopku na dopravní prostředek. | [25 empty] | SPI |  | zapažených i nezapažených, s urovnáním dna do předepsaného profilu a spádu, s případně nutným přehozením výkopku na vzdálenost do 3 m ve výkopišti, s přehozením výkopku na přilehlém terénu na vzdálenost do 5 m od podélné osy rýhy nebo s naložením výkopku na dopravní prostředek.
|  | Odkaz na mn. položky pořadí 7 : 57,77814*0,5 |  | 28.89 | [23 empty] | VV | 0
9 | 132201401R00 | Hloubená vykopávka pod základy v hornině 3 | m3 | 26.7252 |  | 0 |  | 0 |  | 0 | 21 | 0 | 0 | 0 | 0 | 0 | 800-1 | RTS 19/ II | RTS 19/ II | 5.926 | 158.37 |  | Práce |  |  |  |  | POL1_
|  | s přehozením výkopku na vzdálenost 3 m nebo s naložením na ruční dopravní prostředek. | [25 empty] | SPI
|  | (,8*11,35+,64*7,9)*1,8 |  | 25.4448 | [23 empty] | VV | 0
|  | ,4*2,91*(5,08-3,98) |  | 1.2804 | [23 empty] | VV | 0
10 | 139601102R00 | Ruční výkop jam, rýh a šachet v hornině 3 | m3 | 383.9428 |  | 0 |  | 0 |  | 0 | 21 | 0 | 0 | 0 | 0 | 0 | 800-1 | RTS 19/ II | RTS 19/ II | 3.533 | 1356.47 |  | Práce |  |  |  |  | POL1_
|  | s přehozením na vzdálenost do 5 m nebo s naložením na ruční dopravní prostředek | [25 empty] | SPI
|  | palisády ozn. 1.07 : | [25 empty] | VV | 0
|  | dl. 400 mm : | [25 empty] | VV | 0
|  | 8,55*0,20*0,30 |  | 0.513 | [23 empty] | VV | 0
|  | dl. 1000 mm : | [25 empty] | VV | 0
|  | (0,55+0,60+2,1+8,65+6,70+6,80+2,69+0,65)*0,20*1,0 |  | 5.748 | [23 empty] | VV | 0
|  | dl. 1200 mm : | [25 empty] | VV | 0
|  | (5,50+0,75+5,80)*0,20*1,20 |  | 2.892 | [23 empty] | VV | 0
|  | Mezisoučet |  | 9.153 | [23 empty] | VV | 1
|  | 018,020,021 : 2*2,9*1,94+0,5*1,94*(2*2+4,8) |  | 19.788 | [23 empty] | VV | 0
|  | -0,5*0,6*(1,48+1,33)-0,4*0,6*(1,2+0,7*2) |  | -1.467 | [23 empty] | VV | 0
|  | dojezd výtahu : -1,33*1,85*0,5 |  | -1.2303 | [23 empty] | VV | 0
|  | pod mč 116-118 : (6,2+6,18)*0,8*1,33 |  | 13.1723 | [23 empty] | VV | 0
|  | Mezisoučet |  | 30.2631 | [23 empty] | VV | 1
|  | 1PP řez C : 7,87*4,03*0,62+7,87*12,03*(3,5-0,26) |  | 326.4146 | [23 empty] | VV | 0
|  | -7,87*4,95*1,13+7,87*(0,6+0,8+0,83+2,2)*0,45 |  | -28.332 | [23 empty] | VV | 0
|  | Mezisoučet |  | 298.0826 | [23 empty] | VV | 1
|  | odkop pod podlahami : | [25 empty] | VV | 0
|  | 0.A : 17,84*0,13 |  | 2.3192 | [23 empty] | VV | 0
|  | 0.B : 2,48*0,33 |  | 0.8184 | [23 empty] | VV | 0
|  | 0.D : 156,64*0,13 |  | 20.3632 | [23 empty] | VV | 0
|  | 0.E : 28,25*0,33 |  | 9.3225 | [23 empty] | VV | 0
|  | 1.D : 54,5*0,13 |  | 7.085 | [23 empty] | VV | 0
|  | 1.E : 25,33*0,13 |  | 3.2929 | [23 empty] | VV | 0
|  | 1.F : 21,62*0,15 |  | 3.243 | [23 empty] | VV | 0
|  | Mezisoučet |  | 46.4442 | [23 empty] | VV | 1
11 | 161101101R00 | Svislé přemístění výkopku z horniny 1 až 4, při hloubce výkopu přes 1 do 2,5 m | m3 | 73.224 |  | 0 |  | 0 |  | 0 | 21 | 0 | 0 | 0 | 0 | 0 | 800-1 | RTS 19/ II | RTS 19/ II | 0.345 | 25.26 |  | Práce |  |  |  |  | POL1_
|  | bez naložení do dopravní nádoby, ale s vyprázdněním dopravní nádoby na hromadu nebo na dopravní prostředek, | [25 empty] | SPI |  | bez naložení do dopravní nádoby, ale s vyprázdněním dopravní nádoby na hromadu nebo na dopravní prostředek,
|  | jáma : | [25 empty] | VV | 0
|  | 273,17*0,08 |  | 21.8536 | [23 empty] | VV | 0
|  | rýhy : | [25 empty] | VV | 0
|  | 0,60*(3,68-1,82)*(6,71+1,95+6,16+6,94) |  | 24.2842 | [23 empty] | VV | 0
|  | 1,25*((1,82+3,68)/2-1,82)*(7,80+1,80+6,05+7,65) |  | 27.0862 | [23 empty] | VV | 0
12 | 161101501R00 | Svislé přemístění výkopku nošením z horniny 1 až 4 | m3 | 331.2376 |  | 0 |  | 0 |  | 0 | 21 | 0 | 0 | 0 | 0 | 0 | 800-1 | RTS 19/ II | RTS 19/ II | 3.81 | 1262.02 |  | Práce |  |  |  |  | POL1_
|  | bez naložení, avšak s vyprázdněním nádoby na hromady nebo do dopravního prostředku, na každých třeba i započatých 3 m výšky, | [25 empty] | SPI |  | bez naložení, avšak s vyprázdněním nádoby na hromady nebo do dopravního prostředku, na každých třeba i započatých 3 m výšky,
|  | palisády ozn. 1.07 : | [25 empty] | VV | 0
|  | dl. 1200 mm : | [25 empty] | VV | 0
|  | (5,50+0,75+5,80)*0,20*1,20 |  | 2.89 | [23 empty] | VV | 0
|  | Mezisoučet |  | 2.89 | [23 empty] | VV | 1
|  | 018,020,021 : 2*2,9*1,94+0,5*1,94*(2*2+4,8) |  | 19.79 | [23 empty] | VV | 0
|  | -0,5*0,6*(1,48+1,33)-0,4*0,6*(1,2+0,7*2) |  | -1.47 | [23 empty] | VV | 0
|  | dojezd výtahu : -1,33*1,85*0,5 |  | -1.23 | [23 empty] | VV | 0
|  | pod mč 116-118 : (6,2+6,18)*0,8*1,33 |  | 13.17 | [23 empty] | VV | 0
|  | Mezisoučet |  | 30.26 | [23 empty] | VV | 1
|  | 1PP řez C : 7,87*4,03*0,62+7,87*12,03*(3,5-0,26) |  | 326.41 | [23 empty] | VV | 0
|  | -7,87*4,95*1,13+7,87*(0,6+0,8+0,83+2,2)*0,45 |  | -28.33 | [23 empty] | VV | 0
|  | Mezisoučet |  | 298.08 | [23 empty] | VV | 1
13 | 161101602R00 | Vytažení výkopku z prostoru pod základy z horniny 1 až 4, z hloubky přes 2 do 4 m | m3 | 26.7252 |  | 0 |  | 0 |  | 0 | 21 | 0 | 0 | 0 | 0 | 0 | 800-1 | RTS 19/ II | RTS 19/ II | 1.733 | 46.31 |  | Práce |  |  |  |  | POL1_
|  | nebo z pracovních šachet při podchycování základového zdiva, bez naložení, avšak s vyprázdněním nádoby na hromady nebo do dopravního prostředku, | [25 empty] | SPI |  | nebo z pracovních šachet při podchycování základového zdiva, bez naložení, avšak s vyprázdněním nádoby na hromady nebo do dopravního prostředku,
|  | (,8*11,35+,64*7,9)*1,8 |  | 25.4448 | [23 empty] | VV | 0
|  | ,4*2,91*(5,08-3,98) |  | 1.2804 | [23 empty] | VV | 0
14 | 162301101R00 | Vodorovné přemístění výkopku z horniny 1 až 4, na vzdálenost přes 50 do 500 m | m3 | 828.064 |  | 0 |  | 0 |  | 0 | 21 | 0 | 0 | 0 | 0 | 0 | 800-1 | RTS 19/ II | RTS 19/ II | 0.011 | 9.11 |  | Práce |  |  |  |  | POL1_
|  | po suchu, bez naložení výkopku, avšak se složením bez rozhrnutí, zpáteční cesta vozidla. | [25 empty] | SPI
|  | zemina pro zásypy a obsypy : | [25 empty] | VV | 0
|  | Odkaz na mn. položky pořadí 16 : 341,00000*2 |  | 682 | [23 empty] | VV | 0
|  | 73,032*2 |  | 146.064 | [23 empty] | VV | 0
15 | 162701105R00 | Vodorovné přemístění výkopku z horniny 1 až 4, na vzdálenost přes 9 000 do 10 000 m | m3 | 405.636 |  | 0 |  | 0 |  | 0 | 21 | 0 | 0 | 0 | 0 | 0 | 800-1 | RTS 19/ II | RTS 19/ II | 0.011 | 4.46 |  | Práce |  |  |  |  | POL1_
|  | po suchu, bez naložení výkopku, avšak se složením bez rozhrnutí, zpáteční cesta vozidla. | [25 empty] | SPI
|  | vytěžená zemina : | [25 empty] | VV | 0
|  | 26,7252 |  | 26.7252 | [23 empty] | VV | 0
|  | Odkaz na mn. položky pořadí 1 : 23,05720 |  | 23.0572 | [23 empty] | VV | 0
|  | Odkaz na mn. položky pořadí 3 : 325,93985 |  | 325.9398 | [23 empty] | VV | 0
|  | Odkaz na mn. položky pořadí 5 : 2,22480 |  | 2.2248 | [23 empty] | VV | 0
|  | Odkaz na mn. položky pořadí 7 : 57,77815 |  | 57.7781 | [23 empty] | VV | 0
|  | Odkaz na mn. položky pořadí 9 : 383,94282 |  | 383.9428 | [23 empty] | VV | 0
|  | zemina pro zásypy : | [25 empty] | VV | 0
|  | Odkaz na mn. položky pořadí 16 : 341,00000*-1 |  | -341 | [23 empty] | VV | 0
|  | -73,032 |  | -73.032 | [23 empty] | VV | 0
16 | 162701109R00 | Vodorovné přemístění výkopku příplatek k ceně za každých dalších i započatých 1 000 m přes 10 000 m z horniny 1 až 4 | m3 | 811.272 |  | 0 |  | 0 |  | 0 | 21 | 0 | 0 | 0 | 0 | 0 | 800-1 | RTS 19/ II | RTS 19/ II | 0 | 0 |  | Práce |  |  |  |  | POL1_
|  | po suchu, bez naložení výkopku, avšak se složením bez rozhrnutí, zpáteční cesta vozidla. | [25 empty] | SPI
|  | 405,63602*2 |  | 811.272 | [23 empty] | VV | 0
17 | 167101102R00 | Nakládání, skládání, překládání neulehlého výkopku nakládání výkopku přes 100 m3, z horniny 1 až 4 | m3 | 414.032 |  | 0 |  | 0 |  | 0 | 21 | 0 | 0 | 0 | 0 | 0 | 800-1 | RTS 19/ II | RTS 19/ II | 0.05 | 20.7 |  | Práce |  |  |  |  | POL1_
|  | zemina pro zásypy a obsypy : | [25 empty] | VV | 0
|  | 341,00000+73,032 |  | 414.032 | [23 empty] | VV | 0
18 | 174101101R00 | Zásyp sypaninou se zhutněním jam, šachet, rýh nebo kolem objektů v těchto vykopávkách | m3 | 341 |  | 0 |  | 0 |  | 0 | 21 | 0 | 0 | 0 | 0 | 0 | 800-1 | RTS 19/ II | RTS 19/ II | 0.202 | 68.88 |  | Práce |  |  |  |  | POL1_
|  | z jakékoliv horniny s uložením výkopku po vrstvách, | [25 empty] | SPI
|  | včetně strojního přemístění materiálu pro zásyp ze vzdálenosti do 10 m od okraje zásypu | [25 empty] | POP
|  | celkový obsyp kolem objektu - výpočet AutoCad : | [25 empty] | VV | 0
|  | 341,0 |  | 341 | [23 empty] | VV | 0
19 | 174101102R00 | Zásyp sypaninou se zhutněním v uzavřených prostorách s urovnáním povrchu zásypu s ručním zhutněním | m3 | 73.032 |  | 0 |  | 0 |  | 0 | 21 | 0 | 0 | 0 | 0 | 0 | 800-1 | RTS 19/ II | RTS 19/ II | 1.15 | 83.99 |  | Práce |  |  |  |  | POL1_
|  | z jakékoliv horniny s uložením výkopku po vrstvách, | [25 empty] | SPI
|  | pod 1np : ,8*(7,0+5,38)*1,33 |  | 13.1723 | [23 empty] | VV | 0
|  | pod 1np : 5,35*1,3*1,33 |  | 9.2501 | [23 empty] | VV | 0
|  | vstup : 5,665*1,52*,5+(,9+,6)/2*(6,455+2,5) |  | 11.0216 | [23 empty] | VV | 0
|  | strojovna : 7,87*(,35*,1*4+(,4+,6)/2*,45+,15*,1) |  | 2.9906 | [23 empty] | VV | 0
|  | 7,87*((2,3+1,6)/2*1,34+(1,0+,8)/2*,4) |  | 23.3975 | [23 empty] | VV | 0
|  | výtah : (1,3+,6)/2*1,57*((3,0+2,0)/2*2+(2,9+4,8)/2) |  | 13.1998 | [23 empty] | VV | 0
20 | 181101102R00 | Úprava pláně v zářezech v hornině 1 až 4, se zhutněním | m2 | 357.0391 |  | 0 |  | 0 |  | 0 | 21 | 0 | 0 | 0 | 0 | 0 | 800-1 | RTS 19/ II | RTS 19/ II | 0.02 | 7.14 |  | Práce |  |  |  |  | POL1_
|  | vyrovnáním výškových rozdílů, ploch vodorovných a ploch do sklonu 1 : 5. | [25 empty] | SPI
|  | 7,87*17,34+6,18*(2,3+2,44+5,55+2,95+2,5+3,13+1,74) |  | 263.8356 | [23 empty] | VV | 0
|  | 2,36*24,0+6,18*5,85-2,0*2,401+1,39*3,75 |  | 93.2035 | [23 empty] | VV | 0
21 | 199000002R00 | Poplatky za skládku horniny 1- 4 | m3 | 405.636 |  | 0 |  | 0 |  | 0 | 21 | 0 | 0 | 0 | 0 | 0 | 800-1 | RTS 19/ II | RTS 19/ II | 0 | 0 |  | Práce |  |  |  |  | POL1_1
Díl: | 11 | Přípravné a přidružené práce |  |  |  | 0 |  | 0 |  | 0 |  | 0 |  | 1.17 |  | 1.17 |  |  |  |  | 0 | [6 empty] | DIL
22 | R 11-01 | Ochrana stávajících schodů před poškozením během stavby vhodným způsobem | m2 | 58.61 |  | 0 |  | 0 |  | 0 | 21 | 0 | 0.02 | 1.17 | 0.02 | 1.17 |  | Vlastní | Indiv | 0 | 0 |  | Práce |  |  |  |  | POL1_1
|  | Např.geotextilií a bedněním z desek OSB apod. : | [25 empty] | VV | 0
|  | 001 : (0,2+0,3)*1,48*13 |  | 9.62 | [23 empty] | VV | 0
|  | 101 : (0,2+0,3)*1,48*(8+15) |  | 17.02 | [23 empty] | VV | 0
|  | 201 : (0,2+0,3)*1,48*(13+15) |  | 20.72 | [23 empty] | VV | 0
|  | 305 : (0,2+0,3)*1,5*15 |  | 11.25 | [23 empty] | VV | 0
Díl: | 181 | Sadové úpravy |  |  |  | 0 |  | 0 |  | 0 |  | 0 |  | 93.7 |  | 0 |  |  |  |  | 60.18 | [6 empty] | DIL
23 | 181301102R00 | Rozprostření a urovnání ornice v rovině v souvislé ploše do 500 m2, tloušťka vrstvy přes 100 do 150 mm | m2 | 340 |  | 0 |  | 0 |  | 0 | 21 | 0 | 0 | 0 | 0 | 0 | 800-1 | RTS 19/ II | RTS 19/ II | 0.177 | 60.18 |  | Práce |  |  |  |  | POL1_
|  | s případným nutným přemístěním hromad nebo dočasných skládek na místo potřeby ze vzdálenosti do 30 m, v rovině nebo ve svahu do 1 : 5, | [25 empty] | SPI |  | s případným nutným přemístěním hromad nebo dočasných skládek na místo potřeby ze vzdálenosti do 30 m, v rovině nebo ve svahu do 1 : 5,
|  | I1 : 340 |  | 340 | [23 empty] | VV | 0
24 | 181 | odstranění náletové zeleně a odborná prořezávka stávajících dřevin v okolí objektu - vč.likvidace | soubor | 1 |  | 0 |  | 0 |  | 0 | 21 | 0 | 0 | 0 | 0 | 0 |  | Vlastní | Indiv | 0 | 0 |  | Práce |  |  |  |  | POL1_
25 | 180400020RA0 | Založení trávníku s dodáním osiva parkového, v rovině | m2 | 340 |  | 0 |  | 0 |  | 0 | 21 | 0 | 3e-05 | 0.01 | 0 | 0 | AP-HSV | RTS 19/ II | RTS 19/ II | 0 | 0 |  | Agregovaná položka |  |  |  |  | POL2_
|  | Včetně prvního pokosení, naložení odpadu a odvezení do 20 km, se složením. | [25 empty] | POP
|  | I1 : 340 |  | 340 | [23 empty] | VV | 0
26 | 10364200R | ornice pro pozemkové úpravy | m3 | 56.1 |  | 0 |  | 0 |  | 0 | 21 | 0 | 1.67 | 93.69 | 0 | 0 | SPCM | RTS 19/ II | RTS 19/ II | 0 | 0 |  | Specifikace |  |  |  |  | POL3_
|  | I1 : 340*,15*1,1 |  | 56.1 | [23 empty] | VV | 0
Díl: | 2 | Základy a zvláštní zakládání |  |  |  | 0 |  | 0 |  | 0 |  | 0 |  | 164.63 |  | 0 |  |  |  |  | 414.31 | [6 empty] | DIL
27 | 273321411R00 | Beton základových desek železový třídy C 25/30 | m3 | 2.328 |  | 0 |  | 0 |  | 0 | 21 | 0 | 2.525 | 5.88 | 0 | 0 | 801-1 | RTS 19/ II | RTS 19/ II | 0.48 | 1.12 |  | Práce |  |  |  |  | POL1_
|  | bez dodávky a uložení výztuže | [25 empty] | SPI
|  | XC2 | [25 empty] | POP
|  | pod výtah : ,4*2,91*2,0 |  | 2.328 | [23 empty] | VV | 0
28 | 273321411R00 | Beton základových desek železový třídy C 25/30 | m3 | 1.205 |  | 0 |  | 0 |  | 0 | 21 | 0 | 2.525 | 3.04 | 0 | 0 | 801-1 | RTS 19/ II | RTS 19/ II | 0.48 | 0.58 |  | Práce |  |  |  |  | POL1_
|  | bez dodávky a uložení výztuže | [25 empty] | SPI
|  | XC1 | [25 empty] | POP
|  | výtah : 2,0*2,41*,25 |  | 1.205 | [23 empty] | VV | 0
29 | 273351215R00 | Bednění stěn základových desek zřízení | m2 | 9.2135 |  | 0 |  | 0 |  | 0 | 21 | 0 | 0.0392 | 0.36 | 0 | 0 | 801-1 | RTS 19/ II | RTS 19/ II | 1.6 | 14.74 |  | Práce |  |  |  |  | POL1_
|  | svislé nebo šikmé (odkloněné) , půdorysně přímé nebo zalomené, stěn základových desek ve volných nebo zapažených jámách, rýhách, šachtách, včetně případných vzpěr, | [25 empty] | SPI |  | svislé nebo šikmé (odkloněné) , půdorysně přímé nebo zalomené, stěn základových desek ve volných nebo zapažených jámách, rýhách, šachtách, včetně případných vzpěr,
|  | ,4*(2,0*2+2,91) |  | 2.764 | [23 empty] | VV | 0
|  | ,25*(2,0*2+2,91) |  | 1.7275 | [23 empty] | VV | 0
|  | OZ1 : (3,65-3,35)*2*7,87 |  | 4.722 | [23 empty] | VV | 0
30 | 273351216R00 | Bednění stěn základových desek odstranění | m2 | 9.2135 |  | 0 |  | 0 |  | 0 | 21 | 0 | 0 | 0 | 0 | 0 | 801-1 | RTS 19/ II | RTS 19/ II | 0.32 | 2.95 |  | Práce |  |  |  |  | POL1_
|  | svislé nebo šikmé (odkloněné) , půdorysně přímé nebo zalomené, stěn základových desek ve volných nebo zapažených jámách, rýhách, šachtách, včetně případných vzpěr, | [25 empty] | SPI |  | svislé nebo šikmé (odkloněné) , půdorysně přímé nebo zalomené, stěn základových desek ve volných nebo zapažených jámách, rýhách, šachtách, včetně případných vzpěr,
|  | Včetně očištění, vytřídění a uložení bednicího materiálu. | [25 empty] | POP
31 | 273361821R00 | Výztuž základových desek z betonářské oceli 10 505(R) | t | 0.95506 |  | 0 |  | 0 |  | 0 | 21 | 0 | 1.0217 | 0.98 | 0 | 0 | 801-1 | RTS 19/ II | RTS 19/ II | 23.53 | 22.47 |  | Práce |  |  |  |  | POL1_
|  | včetně distančních prvků | [25 empty] | SPI
|  | výtah : 2,0*2,41*,25*,135 |  | 0.16268 | [23 empty] | VV | 0
|  | ,4*2,91*2,0*,135 |  | 0.31428 | [23 empty] | VV | 0
|  | OZ1 : (3,65-3,35)*1,5*7,87*,135 |  | 0.4781 | [23 empty] | VV | 0
32 | 274272140RT5 | Zdivo základové z bednicích tvárnic tloušťky 300 mm, výplň betonem C 25/30 | m2 | 4.6825 |  | 0 |  | 0 |  | 0 | 21 | 0 | 0.74 | 3.47 | 0 | 0 | 801-1 | RTS 19/ II | RTS 19/ II | 1.1 | 5.15 |  | Práce |  |  |  |  | POL1_
|  | s výplní betonem, bez výztuže, | [25 empty] | SPI
|  | XC1 | [25 empty] | POP
|  | 1pp 0.10 : ,5*(1,58*2+6,205) |  | 4.6825 | [23 empty] | VV | 0
33 | 274313611R00 | Beton základových pasů prostý třídy C 16/20 | m3 | 0.3432 |  | 0 |  | 0 |  | 0 | 21 | 0 | 2.525 | 0.87 | 0 | 0 | 801-1 | RTS 19/ II | RTS 19/ II | 0.477 | 0.16 |  | Práce |  |  |  |  | POL1_
|  | Včetně dodávky a uložení betonu a kamene. | [25 empty] | POP
|  | pod základ : (2,77-2,44)*,5*2,08 |  | 0.3432 | [23 empty] | VV | 0
34 | 274321411R00 | Beton základových pasů železový třídy C 25/30 | m3 | 10.3288 |  | 0 |  | 0 |  | 0 | 21 | 0 | 2.525 | 26.08 | 0 | 0 | 801-1 | RTS 19/ II | RTS 19/ II | 0.48 | 4.96 |  | Práce |  |  |  |  | POL1_
|  | včetně dodávky a uložení betonu, bez výztuže | [25 empty] | SPI
|  | XC2 | [25 empty] | POP
|  | (3,85-3,35)*,6*7,87*2 |  | 4.722 | [23 empty] | VV | 0
|  | (5,08-3,53)*,4*6,15 |  | 3.813 | [23 empty] | VV | 0
|  | (2,44-2,04)*(,5*(6,305+1,48)+,4*1,48) |  | 1.7938 | [23 empty] | VV | 0
35 | 274351215R00 | Bednění stěn základových pasů zřízení | m2 | 42.177 |  | 0 |  | 0 |  | 0 | 21 | 0 | 0.03916 | 1.65 | 0 | 0 | 801-1 | RTS 19/ II | RTS 19/ II | 1.05 | 44.29 |  | Práce |  |  |  |  | POL1_
|  | svislé nebo šikmé (odkloněné), půdorysně přímé nebo zalomené, stěn základových pasů ve volných nebo zapažených jámách, rýhách, šachtách, včetně případných vzpěr, | [25 empty] | SPI |  | svislé nebo šikmé (odkloněné), půdorysně přímé nebo zalomené, stěn základových pasů ve volných nebo zapažených jámách, rýhách, šachtách, včetně případných vzpěr,
|  | (3,85-3,35)*2*7,87*2 |  | 15.74 | [23 empty] | VV | 0
|  | (5,08-3,53)*2*6,15 |  | 19.065 | [23 empty] | VV | 0
|  | (2,44-2,04)*(6,305+5,405+2*1,48+2*1,88) |  | 7.372 | [23 empty] | VV | 0
36 | 274351216R00 | Bednění stěn základových pasů odstranění | m2 | 42.177 |  | 0 |  | 0 |  | 0 | 21 | 0 | 0 | 0 | 0 | 0 | 801-1 | RTS 19/ II | RTS 19/ II | 0.32 | 13.5 |  | Práce |  |  |  |  | POL1_
|  | svislé nebo šikmé (odkloněné), půdorysně přímé nebo zalomené, stěn základových pasů ve volných nebo zapažených jámách, rýhách, šachtách, včetně případných vzpěr, | [25 empty] | SPI |  | svislé nebo šikmé (odkloněné), půdorysně přímé nebo zalomené, stěn základových pasů ve volných nebo zapažených jámách, rýhách, šachtách, včetně případných vzpěr,
|  | Včetně očištění, vytřídění a uložení bednicího materiálu. | [25 empty] | POP
37 | 274361821R00 | Výztuž základových pasů z betonářské oceli 10 505 (R) | t | 1.3944 |  | 0 |  | 0 |  | 0 | 21 | 0 | 1.0212 | 1.42 | 0 | 0 | 801-1 | RTS 19/ II | RTS 19/ II | 23.53 | 32.81 |  | Práce |  |  |  |  | POL1_
|  | Začátek provozního součtu | [25 empty] | VV
|  | (3,85-3,35)*,6*7,87*2 |  | 4.722 | [23 empty] | VV | 2
|  | (5,08-3,53)*,4*6,15 |  | 3.813 | [23 empty] | VV | 2
|  | (2,44-2,04)*(,5*(6,305+1,48)+,4*1,48) |  | 1.7938 | [23 empty] | VV | 2
|  | Konec provozního součtu | [25 empty] | VV
|  | 10,3288*,135 |  | 1.3944 | [23 empty] | VV | 0
38 | 279311115R00 | Postupné podbetonování základového zdiva z betonu třídy C 20/25 | m3 | 26.7252 |  | 0 |  | 0 |  | 0 | 21 | 0 | 2.5277 | 67.55 | 0 | 0 | 801-4 | RTS 19/ II | RTS 19/ II | 7.822 | 209.04 |  | Práce |  |  |  |  | POL1_
|  | jakékoliv tloušťky bez výkopu, pažení a bednění, prostým betonem, včetně pomocného pracovního lešení | [25 empty] | SPI
|  | (,8*11,35+,64*7,9)*1,8 |  | 25.4448 | [23 empty] | VV | 0
|  | ,4*2,91*(5,08-3,98) |  | 1.2804 | [23 empty] | VV | 0
39 | 279351105R00 | Bednění základových zdí oboustranné, zřízení | m2 | 31.2596 |  | 0 |  | 0 |  | 0 | 21 | 0 | 0.03931 | 1.23 | 0 | 0 | 801-1 | RTS 19/ II | RTS 19/ II | 0.65 | 20.32 |  | Práce |  |  |  |  | POL1_
|  | bednění svislé nebo šikmé (odkloněné), půdorysně přímé nebo zalomené základových zdí ve volných nebo zapažených jámách, rýhách, šachtách, včetně případných vzpěr, | [25 empty] | SPI |  | bednění svislé nebo šikmé (odkloněné), půdorysně přímé nebo zalomené základových zdí ve volných nebo zapažených jámách, rýhách, šachtách, včetně případných vzpěr,
|  | OZ1 : (3,35-1,364)*2*7,87 |  | 31.2596 | [23 empty] | VV | 0
40 | 279351106R00 | Bednění základových zdí oboustranné, odstranění | m2 | 31.2596 |  | 0 |  | 0 |  | 0 | 21 | 0 | 0 | 0 | 0 | 0 | 801-1 | RTS 19/ II | RTS 19/ II | 0.35 | 10.94 |  | Práce |  |  |  |  | POL1_
|  | bednění svislé nebo šikmé (odkloněné), půdorysně přímé nebo zalomené základových zdí ve volných nebo zapažených jámách, rýhách, šachtách, včetně případných vzpěr, | [25 empty] | SPI |  | bednění svislé nebo šikmé (odkloněné), půdorysně přímé nebo zalomené základových zdí ve volných nebo zapažených jámách, rýhách, šachtách, včetně případných vzpěr,
|  | Včetně očištění, vytřídění a uložení bednicího materiálu. | [25 empty] | POP
41 | 279361821R00 | Výztuž základových zdí z betonářské oceli 10 505(R) | t | 0.91396 |  | 0 |  | 0 |  | 0 | 21 | 0 | 1.0211 | 0.93 | 0 | 0 | 801-1 | RTS 19/ II | RTS 19/ II | 29.292 | 26.77 |  | Práce |  |  |  |  | POL1_
|  | včetně distančních prvků | [25 empty] | SPI
|  | OZ1 : (3,35-1,364)*,3*7,87*,135 |  | 0.63301 | [23 empty] | VV | 0
|  | 1pp 0.10 : ,5*(1,58*2+6,205)*,06 |  | 0.28095 | [23 empty] | VV | 0
42 | 273321611R0x | Železobeton základových desek C 30/37 XC4,XF2 | m3 | 3.5415 |  | 0 |  | 0 |  | 0 | 21 | 0 | 2.525 | 8.94 | 0 | 0 |  | Vlastní | Indiv | 0.48 | 1.7 |  | Práce |  |  |  |  | POL1_
|  | OZ1 : (3,65-3,35)*1,5*7,87 |  | 3.5415 | [23 empty] | VV | 0
43 | 279321511R0x | Železobeton základových zdí C 30/37 XC4,XF2 | m3 | 4.689 |  | 0 |  | 0 |  | 0 | 21 | 0 | 2.525 | 11.84 | 0 | 0 |  | Vlastní | Indiv | 0.599 | 2.81 |  | Práce |  |  |  |  | POL1_
|  | OZ1 : (3,35-1,364)*,3*7,87 |  | 4.689 | [23 empty] | VV | 0
44 | 229940020RAx | Trubkové mikropiloty dl.8m(kořen č. 3,5m) -trubka 108/10, vrt D=150mm,hlavice kotevní pruty, kompl.dod+mtz vč.injektáže | m | 328 |  | 0 |  | 0 |  | 0 | 21 | 0 | 0.08442 | 27.69 | 0 | 0 |  | Vlastní | Indiv | 0 | 0 |  | Agregovaná položka |  |  |  |  | POL2_
|  | Včetně vyčištění vrtu, dodání a výrobu cementové zálivky, sestavení mikropiloty a veškerých úprav po injektování. | [25 empty] | POP |  | Včetně vyčištění vrtu, dodání a výrobu cementové zálivky, sestavení mikropiloty a veškerých úprav po injektování.
|  | 8,0*41 |  | 328 | [23 empty] | VV | 0
45 | 229940020RAy | Trubkové mikropiloty dl.8m(kořen č. 3,5m) -trubka 108/10, vrt D=150mm,hlavice kotevní plotna, kompl.dod+mtz vč.injektáže | m | 32 |  | 0 |  | 0 |  | 0 | 21 | 0 | 0.08442 | 2.7 | 0 | 0 |  | Vlastní | Indiv | 0 | 0 |  | Agregovaná položka |  |  |  |  | POL2_
|  | Včetně vyčištění vrtu, dodání a výrobu cementové zálivky, sestavení mikropiloty a veškerých úprav po injektování. | [25 empty] | POP |  | Včetně vyčištění vrtu, dodání a výrobu cementové zálivky, sestavení mikropiloty a veškerých úprav po injektování.
|  | 8,0*4 |  | 32 | [23 empty] | VV | 0
Díl: | 20 | Sanace |  |  |  | 0 |  | 0 |  | 0 |  | 0 |  | 29.86 |  | 0 |  |  |  |  | 5750.49 | [6 empty] | DIL
46 | 262501172R00 | Vrty horizontální do 56 mm vrt povrchový, | m | 1469.16 |  | 0 |  | 0 |  | 0 | 21 | 0 | 0 | 0 | 0 | 0 | 800-2 | RTS 19/ II | RTS 19/ II | 0.96 | 1410.39 |  | Práce |  |  |  |  | POL1_
|  | vč.vyčištění stlačeným vzduchem | [25 empty] | POP
|  | 109,88*12+12,55*12 |  | 1469.16 | [23 empty] | VV | 0
47 | 319300010R00 | Dodatečná izolace zdiva podřezáním a vložením fólie zdivo cihelné, jakékoliv tloušťky | m2 | 27.47 |  | 0 |  | 0 |  | 0 | 21 | 0 | 0.01158 | 0.32 | 0 | 0 | 801-4 | RTS 19/ II | RTS 19/ II | 4.3 | 118.12 |  | Práce |  |  |  |  | POL1_
|  | 137,35*0,2 |  | 27.47 | [23 empty] | VV | 0
48 | 281 a | dodatečná izolace zdiva-aplikace injektážní látky tlakovým čerpadlem,horizontální (2řady) - montáž | m2 | 109.88 |  | 0 |  | 0 |  | 0 | 21 | 0 | 0.00133 | 0.15 | 0 | 0 |  | Vlastní | Indiv | 1.06 | 116.47 |  | Práce |  |  |  |  | POL1_
|  | 80% z ploch : 137,35*,8 |  | 109.88 | [23 empty] | VV | 0
49 | 281 b | dodatečná izolace zdiva-aplikace injektážní látky tlakovým řerpadlem - vertikální (2řady)- montáž | m2 | 12.545 |  | 0 |  | 0 |  | 0 | 21 | 0 | 0.00133 | 0.02 | 0 | 0 |  | Vlastní | Indiv | 1.06 | 13.3 |  | Práce |  |  |  |  | POL1_
|  | 0,65*(1,4+1+1+2,3+2,3+1+3,2+2,3+1,6+3,2) |  | 12.545 | [23 empty] | VV | 0
50 | 281 d | osazení pakrů pro tlakovou injektáž | ks | 2938.32 |  | 0 |  | 0 |  | 0 | 21 | 0 | 0.00133 | 3.91 | 0 | 0 |  | Vlastní | Indiv | 1.06 | 3114.62 |  | Práce |  |  |  |  | POL1_
|  | (109,88+12,55)*24 |  | 2938.32 | [23 empty] | VV | 0
51 | 319300010R0y | úklid přilehlé plochy po podřezání řetězovou pilou | m2 | 5.494 |  | 0 |  | 0 |  | 0 | 21 | 0 | 0.01158 | 0.06 | 0 | 0 |  | Vlastní | Indiv | 4.3 | 23.62 |  | Práce |  |  |  |  | POL1_
|  | cca 20% z ploch : 27,47*,2 |  | 5.494 | [23 empty] | VV | 0
52 | 612 san 1 | sanační omítkový systém - úprava podkladu difúzně propustnou stěrkou, stěrka sulfátostálá - 2 kg/m2, kompl.dod+mtz | m2 | 154.236 |  | 0 |  | 0 |  | 0 | 21 | 0 | 0.00376 | 0.58 | 0 | 0 |  | Vlastní | Indiv | 0.58 | 89.46 |  | Práce |  |  |  |  | POL1_
|  | SI4 okolo fabionu : 257,06*,6 |  | 154.236 | [23 empty] | VV | 0
53 | 612 san 2 | sanační omítkový systém - vnitřní hydrofilní, plnivo na bázi expand.vulkanického skla, souč.tepel.vodivosti 0,07W/mK, pórovitost >60% tl.25mm kompl.dod+mtz | m2 | 206.5567 |  | 0 |  | 0 |  | 0 | 21 | 0 | 0.048 | 9.91 | 0 | 0 |  | Vlastní | Indiv | 0.58 | 119.8 |  | Práce |  |  |  |  | POL1_
|  | SI3 1pp 005 : (7,87+2,065)*3,35+5,4*(3,35+2,3)/2+1,645*2,3 |  | 52.3207 | [23 empty] | VV | 0
|  | SI4 okolo fabionu : 257,06*,6 |  | 154.236 | [23 empty] | VV | 0
54 | 612 san 3 | sanační omítkový systém -sanační hydrofilní vyrovnávací omítka tl. do 15mm, kompl.dod+mtz | m2 | 227.5332 |  | 0 |  | 0 |  | 0 | 21 | 0 | 0.048 | 10.92 | 0 | 0 |  | Vlastní | Indiv | 0.58 | 131.97 |  | Práce |  |  |  |  | POL1_
|  | SI6 : | [25 empty] | VV | 0
|  | 003 : 6,18*2,9 |  | 17.922 | [23 empty] | VV | 0
|  | 004 : 1,99*1,73 |  | 3.4427 | [23 empty] | VV | 0
|  | 002 : 1,39*1,69+2,64*(1,69+2,38)/2+1,2+2,88 |  | 11.8015 | [23 empty] | VV | 0
|  | 020 : 12,8*2,38+3,5*(2,38+2,62)/2+,35*2,62 |  | 40.131 | [23 empty] | VV | 0
|  | Mezisoučet |  | 73.2972 | [23 empty] | VV | 1
|  | SI4 okolo fabionu : 257,06*,6 |  | 154.236 | [23 empty] | VV | 0
55 | 612 san 4 | omítka stěn vnitřní štuková vápenná ručně tl.3mm, kompl.dod+mtz | m2 | 279.8539 |  | 0 |  | 0 |  | 0 | 21 | 0 | 0.00378 | 1.06 | 0 | 0 |  | Vlastní | Indiv | 0.58 | 162.32 |  | Práce |  |  |  |  | POL1_
|  | SI3 1pp 005 : (7,87+2,065)*3,35+5,4*(3,35+2,3)/2+1,645*2,3 |  | 52.3207 | [23 empty] | VV | 0
|  | Mezisoučet |  | 52.3207 | [23 empty] | VV | 1
|  | SI6 : | [25 empty] | VV | 0
|  | 003 : 6,18*2,9 |  | 17.922 | [23 empty] | VV | 0
|  | 004 : 1,99*1,73 |  | 3.4427 | [23 empty] | VV | 0
|  | 002 : 1,39*1,69+2,64*(1,69+2,38)/2+1,2+2,88 |  | 11.8015 | [23 empty] | VV | 0
|  | 020 : 12,8*2,38+3,5*(2,38+2,62)/2+,35*2,62 |  | 40.131 | [23 empty] | VV | 0
|  | Mezisoučet |  | 73.2972 | [23 empty] | VV | 1
|  | SI4 okolo fabionu : 257,06*,6 |  | 154.236 | [23 empty] | VV | 0
56 | 612 san 5 | malba na sanační omítky 2x silikátová, kompl.dod+mtz | m2 | 279.8539 |  | 0 |  | 0 |  | 0 | 21 | 0 | 0.00378 | 1.06 | 0 | 0 |  | Vlastní | Indiv | 0.58 | 162.32 |  | Práce |  |  |  |  | POL1_
|  | SI3 1pp 005 : (7,87+2,065)*3,35+5,4*(3,35+2,3)/2+1,645*2,3 |  | 52.3207 | [23 empty] | VV | 0
|  | Mezisoučet |  | 52.3207 | [23 empty] | VV | 1
|  | SI6 : | [25 empty] | VV | 0
|  | 003 : 6,18*2,9 |  | 17.922 | [23 empty] | VV | 0
|  | 004 : 1,99*1,73 |  | 3.4427 | [23 empty] | VV | 0
|  | 002 : 1,39*1,69+2,64*(1,69+2,38)/2+1,2+2,88 |  | 11.8015 | [23 empty] | VV | 0
|  | 020 : 12,8*2,38+3,5*(2,38+2,62)/2+,35*2,62 |  | 40.131 | [23 empty] | VV | 0
|  | Mezisoučet |  | 73.2972 | [23 empty] | VV | 1
|  | SI4 okolo fabionu : 257,06*,6 |  | 154.236 | [23 empty] | VV | 0
57 | 612 san 6 | KZS - kapilárně aktivní materiál s makropórovitou (nekapilární) strukturou, směs granulovaného, pěnového polystyrenu a cementu, tl. 40mm kompl.dod+mtz | m2 | 73.2972 |  | 0 |  | 0 |  | 0 | 21 | 0 | 0.00378 | 0.28 | 0 | 0 |  | Vlastní | Indiv | 0.58 | 42.51 |  | Práce |  |  |  |  | POL1_
|  | lepidlo 4-5kg/m2, mřížka+lepidlo 6-7kg/m2, kotvení, přebroušení, Penetrace | [25 empty] | POP
|  | SI6 : | [25 empty] | VV | 0
|  | 003 : 6,18*2,9 |  | 17.922 | [23 empty] | VV | 0
|  | 004 : 1,99*1,73 |  | 3.4427 | [23 empty] | VV | 0
|  | 002 : 1,39*1,69+2,64*(1,69+2,38)/2+1,2+2,88 |  | 11.8015 | [23 empty] | VV | 0
|  | 020 : 12,8*2,38+3,5*(2,38+2,62)/2+,35*2,62 |  | 40.131 | [23 empty] | VV | 0
58 | 7112121 | oddělení stávajících a nových kcí -silikát. hydroiz. stěrka 3kg/m2 vč.podrovnání zdiva, kompl.dod+mtz | m | 11.05 |  | 0 |  | 0 |  | 0 | 21 | 0 | 0.00473 | 0.05 | 0 | 0 |  | Vlastní | Indiv | 0.52 | 5.75 |  | Práce |  |  |  |  | POL1_
|  | 1pp : 2,0*(,1*2+,24+,125*7+,15*6+,67+,68*2+,64*2) |  | 11.05 | [23 empty] | VV | 0
59 | 7112122 | izolační fabion -propojení dodatečné izolace zdiva a izolace podlahy šířka 400 mm, bitumenová stěrka, kompl.dod+mtz | m | 257.06 |  | 0 |  | 0 |  | 0 | 21 | 0 | 0.00473 | 1.22 | 0 | 0 |  | Vlastní | Indiv | 0.52 | 133.67 |  | Práce |  |  |  |  | POL1_
|  | šířka 400mm ,bitumenová stěrka na vyrovnané zdivo, přestěrkování | [25 empty] | POP
|  | 147,02+9,8+5,74+9,53+11,75+9,84+5,13+21,3+4,6+4,35+17,3+10,7 |  | 257.06 | [23 empty] | VV | 0
60 | 7112123 | Trojhranný těsnící pás 25/25/35 mm-utěsnění spáry, natavení vodorovná, svislá, kompl.dod+mtz | m | 11.87 |  | 0 |  | 0 |  | 0 | 21 | 0 | 0.00473 | 0.06 | 0 | 0 |  | Vlastní | Indiv | 0.52 | 6.17 |  | Práce |  |  |  |  | POL1_
|  | šířka 400mm ,bitumenová stěrka na vyrovnané zdivo, přestěrkování | [25 empty] | POP
|  | 7,87+2+2 |  | 11.87 | [23 empty] | VV | 0
61 | 909 | Hzs- provedení detailů a doplňkových sanačních prací | h | 100 |  | 0 |  | 0 |  | 0 | 21 | 0 | 0 | 0 | 0 | 0 |  | Vlastní | Indiv | 1 | 100 |  | HZS |  |  |  |  | POL10_
62 | 281 dod | Injektážní roztok do velmi vysokého stupně zavlhčení (95% nasycení zdiva vodou) | l | 263.2245 |  | 0 |  | 0 |  | 0 | 21 | 0 | 0.001 | 0.26 | 0 | 0 |  | Vlastní | Indiv | 0 | 0 |  | Specifikace |  |  |  |  | POL3_
|  | (109,88+12,55)*2,15 |  | 263.2245 | [23 empty] | VV | 0
Díl: | 3 | Svislé a kompletní konstrukce |  |  |  | 0 |  | 0 |  | 0 |  | 0 |  | 309.24 |  | 0 |  |  |  |  | 1100.02 | [6 empty] | DIL
63 | 310236241R00 | Zazdívka otvorů o ploše přes 0,0225 m2 do 0,09 m2 ve zdivu nadzákladovém cihlami pálenými o tloušťce zdi do 300 mm | kus | 1 |  | 0 |  | 0 |  | 0 | 21 | 0 | 0.0515 | 0.05 | 0 | 0 | 801-4 | RTS 19/ II | RTS 19/ II | 0.231 | 0.23 |  | Práce |  |  |  |  | POL1_1
|  | včetně pomocného pracovního lešení | [25 empty] | SPI
|  | 101-107 : 1 |  | 1 | [23 empty] | VV | 0
64 | 310237241R00 | Zazdívka otvorů o ploše přes 0,09 m2 do 0,25 m2 ve zdivu nadzákladovém cihlami pálenými o tloušťce zdi do 300 mm | kus | 36 |  | 0 |  | 0 |  | 0 | 21 | 0 | 0.1272 | 4.58 | 0 | 0 | 801-4 | RTS 19/ II | RTS 19/ II | 0.551 | 19.84 |  | Práce |  |  |  |  | POL1_1
|  | včetně pomocného pracovního lešení | [25 empty] | SPI
|  | Po vybouraných stropních trámech a ocelových nosnících. : | [25 empty] | VV | 0
|  | nad 1PP : 6 |  | 6 | [23 empty] | VV | 0
|  | nad 1NP : 2 |  | 2 | [23 empty] | VV | 0
|  | nad 2NP : 6 |  | 6 | [23 empty] | VV | 0
|  | nad 3NP : 10+12 |  | 22 | [23 empty] | VV | 0
65 | 310237261R00 | Zazdívka otvorů o ploše přes 0,09 m2 do 0,25 m2 ve zdivu nadzákladovém cihlami pálenými o tloušťce zdi přes 450 do 600 mm | kus | 2 |  | 0 |  | 0 |  | 0 | 21 | 0 | 0.25573 | 0.51 | 0 | 0 | 801-4 | RTS 19/ II | RTS 19/ II | 0.972 | 1.94 |  | Práce |  |  |  |  | POL1_1
|  | včetně pomocného pracovního lešení | [25 empty] | SPI
|  | 010 : 1 |  | 1 | [23 empty] | VV | 0
|  | 003 : 1 |  | 1 | [23 empty] | VV | 0
66 | 310238211R00 | Zazdívka otvorů o ploše přes 0,25 m2 do 1 m2 ve zdivu nadzákladovém cihlami pálenými pro jakoukoliv maltu vápenocementovou | m3 | 8.8649 |  | 0 |  | 0 |  | 0 | 21 | 0 | 1.8414 | 16.32 | 0 | 0 | 801-4 | RTS 19/ II | RTS 19/ II | 4.794 | 42.5 |  | Práce |  |  |  |  | POL1_1
|  | včetně pomocného pracovního lešení | [25 empty] | SPI
|  | 1PP : 0,6*1,43*0,31+0,37*2,43*0,67+0,65*0,85*0,64 |  | 1.22 | [23 empty] | VV | 0
|  | 1NP : 0,45*1,2*0,48*2 |  | 0.52 | [23 empty] | VV | 0
|  | 2NP : 0,3*2,2*0,49+0,25*2,2*0,49 |  | 0.59 | [23 empty] | VV | 0
|  | 3NP : 0,35*3,1*0,49 |  | 0.53 | [23 empty] | VV | 0
|  | dle poznámek na výkresech : | [25 empty] | VV | 0
|  | 0.21 : 1,5 |  | 1.5 | [23 empty] | VV | 0
|  | 1.34 : 1,5 |  | 1.5 | [23 empty] | VV | 0
|  | 2.22 : 1,5 |  | 1.5 | [23 empty] | VV | 0
|  | 3.25 : 1,5 |  | 1.5 | [23 empty] | VV | 0
67 | 310239211R00 | Zazdívka otvorů o ploše přes 1 m2 do 4 m2 ve zdivu nadzákladovém cihlami pálenými pro jakoukoliv maltu vápenocementovou | m3 | 43.4688 |  | 0 |  | 0 |  | 0 | 21 | 0 | 1.8414 | 80.05 | 0 | 0 | 801-4 | RTS 19/ II | RTS 19/ II | 3.842 | 167.01 |  | Práce |  |  |  |  | POL1_1
|  | včetně pomocného pracovního lešení | [25 empty] | SPI
|  | 1PP : 0,3*(0,81*2,43+1,16*2,13+1,5*2,43)+0,9*2,33*0,64 |  | 3.77 | [23 empty] | VV | 0
|  | 1,46*2,98*0,45+0,75*2,43*0,3+0,8*2,43*0,3+1*2,34*0,68 |  | 4.68 | [23 empty] | VV | 0
|  | 0,35*3,7*0,67+1,18*2,33*0,3+1,6*1,9*0,64+0,95*2,33*0,62 |  | 5.01 | [23 empty] | VV | 0
|  | 1NP : 1,15*1,7*0,49+1,4*2,6*0,49+1,15*1,2*0,48 |  | 3.4 | [23 empty] | VV | 0
|  | 0,35*3,1*0,49+0,25*0,35*1,1+1,02*2,16*0,49 |  | 1.71 | [23 empty] | VV | 0
|  | 1,28*3,3*0,49+1,12*2,2*0,31+0,65*2,58*0,48 |  | 3.64 | [23 empty] | VV | 0
|  | 0,79*2,33*0,48*2+1,1*2,35*0,48+1,2*2,17*0,49 |  | 4.28 | [23 empty] | VV | 0
|  | (1,4+1,3)*1,3*0,49+1,2*2,52*0,64+1,2*0,65*0,25 |  | 3.85 | [23 empty] | VV | 0
|  | 1,15*1,7*0,49 |  | 0.96 | [23 empty] | VV | 0
|  | 2NP : 1,35*2,18*0,49+1,02*2,16*0,49+0,35*3,1*0,49 |  | 3.05 | [23 empty] | VV | 0
|  | 0,5*2,6*0,49+1,13*2,6*0,49+1,1*2,15*0,49 |  | 3.24 | [23 empty] | VV | 0
|  | 1,15*1,32*0,49 |  | 0.74 | [23 empty] | VV | 0
|  | 3NP : 1,26*2,44*0,49+1,17*2,45*0,49+1,13*2,47*0,49 |  | 4.28 | [23 empty] | VV | 0
|  | 1,38*1,27*0,49 |  | 0.86 | [23 empty] | VV | 0
68 | 311112315RT3 | Stěny z betonových bednicích tvárnic a betonu šířky 150 mm, zálivka betonem C20/25 | m2 | 7.49 |  | 0 |  | 0 |  | 0 | 21 | 0 | 0.37565 | 2.81 | 0 | 0 | 801-1 | RTS 19/ II | RTS 19/ II | 0.6 | 4.49 |  | Práce |  |  |  |  | POL1_
|  | (ztracené bednění) z betonových tvárnic a zálivka betonem, | [25 empty] | SPI
|  | ST11 : 1,07*2,0*2 |  | 4.28 | [23 empty] | VV | 0
|  | atika : ,5*(2,0+2,21*2) |  | 3.21 | [23 empty] | VV | 0
69 | 311112320RT4 | Stěny z betonových bednicích tvárnic a betonu šířky 200 mm, zálivka betonem C25/30 | m2 | 9.046 |  | 0 |  | 0 |  | 0 | 21 | 0 | 0.4847 | 4.38 | 0 | 0 | 801-1 | RTS 19/ II | RTS 19/ II | 0.7 | 6.33 |  | Práce |  |  |  |  | POL1_
|  | (ztracené bednění) z betonových tvárnic a zálivka betonem, | [25 empty] | SPI
|  | 1pp 0.04 : ,4*(5,45+6,55+,415+4,9*2+,4) |  | 9.046 | [23 empty] | VV | 0
70 | 311238113R00 | Zdivo nosné z cihel a tvarovek pálených tloušťky 240 mm, , charakteristická pevnost v tlaku fk = 4,04 MPa, součinitel prostupu tepla U = 1,10 W/m2.K , hodnota pro zdivo bez omítky při vlhkosti 0,5%, | m2 | 18.2244 |  | 0 |  | 0 |  | 0 | 21 | 0 | 0.24951 | 4.55 | 0 | 0 | 801-1 | RTS 19/ II | RTS 19/ II | 0.81 | 14.76 |  | Práce |  |  |  |  | POL1_
|  | 1pp : 6,18*3,08-,9*,9 |  | 18.2244 | [23 empty] | VV | 0
71 | 311271175R00 | Zdivo nosné z tvárnic porobetonových hladkých tloušťky 200 mm, charakteristická pevnost v tlaku fk = 3,14 MPa, součinitel prostupu tepla U=0,654 W/m2.K | m2 | 9.4763 |  | 0 |  | 0 |  | 0 | 21 | 0 | 0.1723 | 1.63 | 0 | 0 | 801-1 | RTS 19/ II | RTS 19/ II | 0.59 | 5.59 |  | Práce |  |  |  |  | POL1_
|  | 1np 1.08 : ,525*(5,85*2+,95+1,7+,6+2,5+,6) |  | 9.4763 | [23 empty] | VV | 0
72 | 311271177R00 | Zdivo nosné z tvárnic porobetonových hladkých tloušťky 300 mm, charakteristická pevnost v tlaku fk = 3,93 MPa, součinitel prostupu tepla U=0,541 W/m2.K | m2 | 1.89 |  | 0 |  | 0 |  | 0 | 21 | 0 | 0.27964 | 0.53 | 0 | 0 | 801-1 | RTS 19/ II | RTS 19/ II | 0.8 | 1.51 |  | Práce |  |  |  |  | POL1_
|  | 1np 1.10 : 1,5*(,175+,35)*2+,525*,6 |  | 1.89 | [23 empty] | VV | 0
73 | 311271187R00 | Zdivo nosné z tvárnic porobetonových pero-drážka tloušťky 300 mm, charakteristická pevnost v tlaku fk = 1,50 MPa, součinitel prostupu tepla U=0,33 W/m2.K | m2 | 69.7887 |  | 0 |  | 0 |  | 0 | 21 | 0 | 0.17312 | 12.08 | 0 | 0 | 801-1 | RTS 19/ II | RTS 19/ II | 0.69 | 48.15 |  | Práce |  |  |  |  | POL1_
|  | 4np 4.02 : 16,05*(,75+5,4)/2 |  | 49.3537 | [23 empty] | VV | 0
|  | 6,7*(,75+4,6/2) |  | 20.435 | [23 empty] | VV | 0
74 | 311321411R00 | Beton nadzákladových zdí železový třídy C 25/30 | m3 | 30.0849 |  | 0 |  | 0 |  | 0 | 21 | 0 | 2.5277 | 76.04 | 0 | 0 | 801-1 | RTS 19/ II | RTS 19/ II | 1.093 | 32.88 |  | Práce |  |  |  |  | POL1_
|  | nosných, výplňových, obkladových, půdních, štítových, poprsních apod. (bez výztuže), s pomocným lešením o výšce podlahy do 1900 mm a pro zatížení 1,5 kPa, | [25 empty] | SPI |  | nosných, výplňových, obkladových, půdních, štítových, poprsních apod. (bez výztuže), s pomocným lešením o výšce podlahy do 1900 mm a pro zatížení 1,5 kPa,
|  | XC1 | [25 empty] | POP
|  | výtah : ((2,0*2+2,01*2)*20,83-1,2*(2,36+2,28+2,3+2,33*2+2,26))*,2 |  | 30.0849 | [23 empty] | VV | 0
75 | 311351101R00 | Bednění nadzákladových zdí jednostranné zřízení | m2 | 8.424 |  | 0 |  | 0 |  | 0 | 21 | 0 | 0.03525 | 0.3 | 0 | 0 | 801-1 | RTS 19/ II | RTS 19/ II | 0.74 | 6.23 |  | Práce |  |  |  |  | POL1_
|  | svislé nebo šikmé (odkloněné), půdorysně přímé nebo zalomené nadzákladových zdí nosných, výplňových, obkladových, půdních, štítových, poprsních apod. ve volném prostranství, ve volných nebo zapažených jámách, rýhách, šachtách, včetně případných vzpěr, | [25 empty] | SPI |  | svislé nebo šikmé (odkloněné), půdorysně přímé nebo zalomené nadzákladových zdí nosných, výplňových, obkladových, půdních, štítových, poprsních apod. ve volném prostranství, ve volných nebo zapažených jámách, rýhách, šachtách, včetně případných vzpěr,
|  | výtah : ,2*(1,2*12+2*(2,36+2,28+2,3+2,33*2+2,26)) |  | 8.424 | [23 empty] | VV | 0
76 | 311351102R00 | Bednění nadzákladových zdí jednostranné odstranění | m2 | 8.424 |  | 0 |  | 0 |  | 0 | 21 | 0 | 0 | 0 | 0 | 0 | 801-1 | RTS 19/ II | RTS 19/ II | 0.35 | 2.95 |  | Práce |  |  |  |  | POL1_
|  | svislé nebo šikmé (odkloněné), půdorysně přímé nebo zalomené nadzákladových zdí nosných, výplňových, obkladových, půdních, štítových, poprsních apod. ve volném prostranství, ve volných nebo zapažených jámách, rýhách, šachtách, včetně případných vzpěr, | [25 empty] | SPI |  | svislé nebo šikmé (odkloněné), půdorysně přímé nebo zalomené nadzákladových zdí nosných, výplňových, obkladových, půdních, štítových, poprsních apod. ve volném prostranství, ve volných nebo zapažených jámách, rýhách, šachtách, včetně případných vzpěr,
77 | 311351105R00 | Bednění nadzákladových zdí oboustranné za každou stranu zřízení | m2 | 300.8492 |  | 0 |  | 0 |  | 0 | 21 | 0 | 0.03931 | 11.83 | 0 | 0 | 801-1 | RTS 19/ II | RTS 19/ II | 0.65 | 195.55 |  | Práce |  |  |  |  | POL1_
|  | svislé nebo šikmé (odkloněné), půdorysně přímé nebo zalomené nadzákladových zdí nosných, výplňových, obkladových, půdních, štítových, poprsních apod. ve volném prostranství, ve volných nebo zapažených jámách, rýhách, šachtách, včetně případných vzpěr, | [25 empty] | SPI |  | svislé nebo šikmé (odkloněné), půdorysně přímé nebo zalomené nadzákladových zdí nosných, výplňových, obkladových, půdních, štítových, poprsních apod. ve volném prostranství, ve volných nebo zapažených jámách, rýhách, šachtách, včetně případných vzpěr,
|  | výtah : ((2,0*2+2,01*2)*20,83-1,2*(2,36+2,28+2,3+2,33*2+2,26))*2 |  | 300.8492 | [23 empty] | VV | 0
78 | 311351106R00 | Bednění nadzákladových zdí oboustranné za každou stranu odstranění | m2 | 300.8492 |  | 0 |  | 0 |  | 0 | 21 | 0 | 0 | 0 | 0 | 0 | 801-1 | RTS 19/ II | RTS 19/ II | 0.35 | 105.3 |  | Práce |  |  |  |  | POL1_
|  | svislé nebo šikmé (odkloněné), půdorysně přímé nebo zalomené nadzákladových zdí nosných, výplňových, obkladových, půdních, štítových, poprsních apod. ve volném prostranství, ve volných nebo zapažených jámách, rýhách, šachtách, včetně případných vzpěr, | [25 empty] | SPI |  | svislé nebo šikmé (odkloněné), půdorysně přímé nebo zalomené nadzákladových zdí nosných, výplňových, obkladových, půdních, štítových, poprsních apod. ve volném prostranství, ve volných nebo zapažených jámách, rýhách, šachtách, včetně případných vzpěr,
79 | 311361821R00 | Výztuž nadzákladových zdí z betonářské oceli 10 505(R) | t | 4.8353 |  | 0 |  | 0 |  | 0 | 21 | 0 | 1.0203 | 4.93 | 0 | 0 | 801-1 | RTS 19/ II | RTS 19/ II | 25.27 | 122.19 |  | Práce |  |  |  |  | POL1_
|  | včetně distančních prvků | [25 empty] | SPI
|  | výtah : ((2,0*2+2,01*2)*20,83-1,2*(2,36+2,28+2,3+2,33*2+2,26))*,2*,135 |  | 4.0615 | [23 empty] | VV | 0
|  | 1pp 0.04 : ,4*(5,45+6,55+,415+4,9*2+,4)*,06 |  | 0.54276 | [23 empty] | VV | 0
|  | ST11 : 1,07*2,0*2*,15*,06 |  | 0.03852 | [23 empty] | VV | 0
|  | atika : ,5*(2,0+2,21*2)*,06 |  | 0.1926 | [23 empty] | VV | 0
80 | 317121043RT4 | Překlady pórobetonové nosné délky 1250 mm, výšky 249 mm, šířky 300 mm | kus | 3 |  | 0 |  | 0 |  | 0 | 21 | 0 | 0.07757 | 0.23 | 0 | 0 | 801-1 | RTS 19/ II | RTS 19/ II | 0.24 | 0.72 |  | Práce |  |  |  |  | POL1_
|  | 4np 4.03 : 3 |  | 3 | [23 empty] | VV | 0
81 | 317168125R00 | Překlady keramické montáž a dodávka nenosné, délky 2000 mm, šířky 145 mm, výšky 71 mm | kus | 3 |  | 0 |  | 0 |  | 0 | 21 | 0 | 0.03952 | 0.12 | 0 | 0 | 801-1 | RTS 19/ II | RTS 19/ II | 0.3475 | 1.04 |  | Práce |  |  |  |  | POL1_
|  | Včetně dodávky překladů. | [25 empty] | POP
|  | 1pp : 3 |  | 3 | [23 empty] | VV | 0
82 | 317168131R00 | Překlady keramické montáž a dodávka nosné, délky 1250 mm, šířky 70 mm, výšky 238 mm | kus | 3 |  | 0 |  | 0 |  | 0 | 21 | 0 | 0.04529 | 0.14 | 0 | 0 | 801-1 | RTS 19/ II | RTS 19/ II | 0.2525 | 0.76 |  | Práce |  |  |  |  | POL1_
|  | 1pp : 3 |  | 3 | [23 empty] | VV | 0
83 | 317234410R00 | Vyzdívka mezi nosníky cementovou | m3 | 9.0631 |  | 0 |  | 0 |  | 0 | 21 | 0 | 1.8196 | 16.49 | 0 | 0 | 801-4 | RTS 19/ II | RTS 19/ II | 6.77 | 61.36 |  | Práce |  |  |  |  | POL1_1
|  | jakýmikoliv cihlami pálenými na jakoukoliv maltu, | [25 empty] | SPI
|  | 1PP : 0,14*((1,8+1,6+1,35)*0,64+2,0*0,62+0,96*0,62) |  | 0.68 | [23 empty] | VV | 0
|  | 0,14*(1,75*0,67+1,7*0,62+1,5*0,67+1,95*0,67+1,8*0,64) |  | 0.8 | [23 empty] | VV | 0
|  | 0,14*(1,6*0,67*2+1,5*0,67+(1,4+1,5)*0,67+1,6*0,67+1,5*0,67) |  | 1 | [23 empty] | VV | 0
|  | 0,14*(1*0,3+1,95*0,64+1,8*0,64) |  | 0.38 | [23 empty] | VV | 0
|  | 1NP : 0,14*(1,05*0,49*2+1*0,3+1,81*0,49+1,81*0,49+1,5*0,48) |  | 0.54 | [23 empty] | VV | 0
|  | 1,31*0,49*0,21+2,5*0,3*0,18+2,2*0,49*0,16+1,81*0,49*0,14 |  | 0.57 | [23 empty] | VV | 0
|  | 0,14*(1,6*0,49+1,6*0,49+1,65*0,48+1,6*0,49) |  | 0.44 | [23 empty] | VV | 0
|  | 3,85*0,48*0,24 |  | 0.44 | [23 empty] | VV | 0
|  | 2NP : 0,14*0,49*(1,05+1,34+1,53+1,23+1,6+1,15+1,6) |  | 0.65 | [23 empty] | VV | 0
|  | 1*0,3*0,14*2+(1,4*0,21+1,6*0,14)*0,49+2,13*0,49*0,16 |  | 0.5 | [23 empty] | VV | 0
|  | (1,35*0,21+1,81*0,14)*0,49+4*0,49*0,24 |  | 0.73 | [23 empty] | VV | 0
|  | 0,14*0,49*(1,6+1,63+1,65*3)+(1,13+1,07)*0,49*0,21 |  | 0.79 | [23 empty] | VV | 0
|  | 3NP : 0,14*0,49*(1,05*3+1,15+1,6+1,6+1,75+1,6*4) |  | 1.07 | [23 empty] | VV | 0
|  | 1*0,03*0,49+2,9*0,49*0,2+2,13*0,49*0,16 |  | 0.47 | [23 empty] | VV | 0
84 | 317234410RT2 | Vyzdívka mezi nosníky cementovou | m3 | 0.33216 |  | 0 |  | 0 |  | 0 | 21 | 0 | 1.6824 | 0.56 | 0 | 0 | 801-4 | RTS 19/ II | RTS 19/ II | 6.868 | 2.28 |  | Práce |  |  |  |  | POL1_
|  | jakýmikoliv cihlami pálenými na jakoukoliv maltu, | [25 empty] | SPI
|  | 1pp D.1.2-04 : ,16*((,62-,07*2)*3,0+(,67-,07*2)*1,2) |  | 0.33216 | [23 empty] | VV | 0
85 | 317941123RT2 | Osazení ocelových válcovaných nosníků na zdivu profil I, výšky 140 mm | t | 5.236 |  | 0 |  | 0 |  | 0 | 21 | 0 | 1.0971 | 5.74 | 0 | 0 | 801-1 | RTS 19/ II | RTS 19/ II | 16.583 | 86.83 |  | Práce |  |  |  |  | POL1_1
|  | profilu I, nebo IE, nebo U, nebo UE, nebo L | [25 empty] | SPI
|  | dle výpisu na výkresech bouracích prací : | [25 empty] | VV | 0
|  | 1PP : 2,3 |  | 2.3 | [23 empty] | VV | 0
|  | 1NP : 1,56-0,118-0,11-0,419 |  | 0.91 | [23 empty] | VV | 0
|  | 2NP : 1,75-0,114-0,434 |  | 1.2 | [23 empty] | VV | 0
|  | 3NP : 1,16-0,11-0,229 |  | 0.82 | [23 empty] | VV | 0
86 | 317941123RT3 | Osazení ocelových válcovaných nosníků na zdivu profil I, výšky 160 mm | t | 0.343 |  | 0 |  | 0 |  | 0 | 21 | 0 | 1.0971 | 0.38 | 0 | 0 | 801-1 | RTS 19/ II | RTS 19/ II | 16.583 | 5.69 |  | Práce |  |  |  |  | POL1_1
|  | profilu I, nebo IE, nebo U, nebo UE, nebo L | [25 empty] | SPI
|  | dle výpisu na výkresech bouracích prací : | [25 empty] | VV | 0
|  | 1NP : 0,118 |  | 0.12 | [23 empty] | VV | 0
|  | 2NP : 0,114 |  | 0.11 | [23 empty] | VV | 0
|  | 3NP : 0,111 |  | 0.11 | [23 empty] | VV | 0
87 | 317941123RT4 | Osazení ocelových válcovaných nosníků na zdivu profil I, výšky 180 mm | t | 0.11 |  | 0 |  | 0 |  | 0 | 21 | 0 | 1.0971 | 0.12 | 0 | 0 | 801-1 | RTS 19/ II | RTS 19/ II | 16.583 | 1.82 |  | Práce |  |  |  |  | POL1_1
|  | profilu I, nebo IE, nebo U, nebo UE, nebo L | [25 empty] | SPI
|  | dle výpisu na výkresech bouracích prací : | [25 empty] | VV | 0
|  | 1NP : 0,11 |  | 0.11 | [23 empty] | VV | 0
88 | 317941123RT5 | Osazení ocelových válcovaných nosníků na zdivu profil I, výšky 200 mm | t | 0.229 |  | 0 |  | 0 |  | 0 | 21 | 0 | 1.0971 | 0.25 | 0 | 0 | 801-1 | RTS 19/ II | RTS 19/ II | 16.583 | 3.8 |  | Práce |  |  |  |  | POL1_1
|  | profilu I, nebo IE, nebo U, nebo UE, nebo L | [25 empty] | SPI
|  | dle výpisu na výkresech bouracích prací : | [25 empty] | VV | 0
|  | 3NP : 0,229 |  | 0.23 | [23 empty] | VV | 0
89 | 317941125RT2 | Osazení ocelových válcovaných nosníků na zdivu profil I, výšky 240 mm | t | 0.853 |  | 0 |  | 0 |  | 0 | 21 | 0 | 1.0922 | 0.93 | 0 | 0 | 801-1 | RTS 19/ II | RTS 19/ II | 15.533 | 13.25 |  | Práce |  |  |  |  | POL1_1
|  | profilu I, nebo IE, nebo U, nebo UE, nebo L | [25 empty] | SPI
|  | dle výpisu na výkresech bouracích prací : | [25 empty] | VV | 0
|  | 1NP : 0,419 |  | 0.42 | [23 empty] | VV | 0
|  | 2NP : 0,434 |  | 0.43 | [23 empty] | VV | 0
90 | 317944313RT3 | Dodání a osazení válcovaných nosníků do připravených otvorů profil I 160 | t | 0.37805 |  | 0 |  | 0 |  | 0 | 21 | 0 | 1.09 | 0.41 | 0 | 0 | 801-4 | RTS 19/ II | RTS 19/ II | 18.8 | 7.11 |  | Práce |  |  |  |  | POL1_
|  | bez zazdění hlav, s nařezáním nosníků na potřebný rozměr, | [25 empty] | SPI
|  | 1pp D.1.2-04 : 378,05*,001 |  | 0.37805 | [23 empty] | VV | 0
91 | 319202321R00 | Vyrovnání nerovného povrchu přizděním o tloušťce přes 30 do 80 mm | m2 | 5.371 |  | 0 |  | 0 |  | 0 | 21 | 0 | 0.04946 | 0.27 | 0 | 0 | 801-4 | RTS 19/ II | RTS 19/ II | 0.61 | 3.28 |  | Práce |  |  |  |  | POL1_1
|  | vnitřního i vnějšího zdiva, bez odsekání vadných cihel, bez pomocného lešení, | [25 empty] | SPI
|  | 004 : 1,35*3,18 |  | 4.29 | [23 empty] | VV | 0
|  | nový stav mč 102-104 : 0,49*2,2 |  | 1.08 | [23 empty] | VV | 0
92 | 331231116R00 | Zdivo pilířů z cihel pálených plných , délky 290 mm, pevnost v tlaku P 15 MPa, na maltu cementovou (MC) 10 MPa | m3 | 0.96453 |  | 0 |  | 0 |  | 0 | 21 | 0 | 1.8316 | 1.77 | 0 | 0 | 801-1 | RTS 19/ II | RTS 19/ II | 5.488 | 5.29 |  | Práce |  |  |  |  | POL1_1
|  | volně stojících čtyřhranných až osmihranných (průřezu čtverce, T, nebo kříže), pravoúhlých pod omítku anebo režné (bez spárování) | [25 empty] | SPI |  | volně stojících čtyřhranných až osmihranných (průřezu čtverce, T, nebo kříže), pravoúhlých pod omítku anebo režné (bez spárování)
|  | 011-015 : 0,59*0,67*2,44 |  | 0.96 | [23 empty] | VV | 0
93 | 340238212R00 | Zazdívka otvorů o ploše přes 0,25 m2 do 1 m2 v příčkách nebo stěnách cihlami pálenými tloušťky nad 100 mm | m2 | 0.56 |  | 0 |  | 0 |  | 0 | 21 | 0 | 0.2664 | 0.15 | 0 | 0 | 801-4 | RTS 19/ II | RTS 19/ II | 1.021 | 0.57 |  | Práce |  |  |  |  | POL1_1
|  | včetně pomocného pracovního lešení | [25 empty] | SPI
|  | 101-107 : 0,7*0,8 |  | 0.56 | [23 empty] | VV | 0
94 | 340239212R00 | Zazdívka otvorů o ploše přes 1 m2 do 4 m2 v příčkách nebo stěnách cihlami pálenými tloušťky nad 100 mm | m2 | 1.6421 |  | 0 |  | 0 |  | 0 | 21 | 0 | 0.26538 | 0.44 | 0 | 0 | 801-4 | RTS 19/ II | RTS 19/ II | 0.799 | 1.31 |  | Práce |  |  |  |  | POL1_1
|  | včetně pomocného pracovního lešení | [25 empty] | SPI
|  | 1PP : 0,615*2,67 |  | 1.64 | [23 empty] | VV | 0
95 | 342248114R00 | Příčky z tvárnic pálených Příčky z tvárnic pálených tloušťky 140 mm, z děrovaných příčkovek, P 10, na maltu MVC 5 | m2 | 20.638 |  | 0 |  | 0 |  | 0 | 21 | 0 | 0.14137 | 2.92 | 0 | 0 | 801-1 | RTS 19/ II | RTS 19/ II | 0.593 | 12.24 |  | Práce |  |  |  |  | POL1_
|  | jednoduché nebo příčky zděné do svislé dřevěné, cihelné, betonové nebo ocelové konstrukce na jakoukoliv maltu vápenocementovou (MVC) nebo cementovou (MC), | [25 empty] | SPI |  | jednoduché nebo příčky zděné do svislé dřevěné, cihelné, betonové nebo ocelové konstrukce na jakoukoliv maltu vápenocementovou (MVC) nebo cementovou (MC),
|  | 1pp : 4,1*(3,65+2,75)/2 |  | 13.12 | [23 empty] | VV | 0
|  | 4,8*(1,55+2,19)/2+,3*2*2,37-1,6*1,8 |  | 7.518 | [23 empty] | VV | 0
96 | 346244381R00 | Plentování ocelových nosníků jednostranné výšky do 200 mm | m2 | 2.9672 |  | 0 |  | 0 |  | 0 | 21 | 0 | 0.17444 | 0.52 | 0 | 0 | 801-1 | RTS 19/ II | RTS 19/ II | 1.21 | 3.59 |  | Práce |  |  |  |  | POL1_1
|  | jakýmikoliv cihlami, | [25 empty] | SPI
|  | 1NP : 2,5*0,18*2+2,2*0,16*2 |  | 1.6 | [23 empty] | VV | 0
|  | 2NP : 2,13*0,16*2 |  | 0.68 | [23 empty] | VV | 0
|  | 3NP : 2,13*0,16*2 |  | 0.68 | [23 empty] | VV | 0
97 | 346244381RT2 | Plentování ocelových nosníků jednostranné výšky do 200 mm | m2 | 1.536 |  | 0 |  | 0 |  | 0 | 21 | 0 | 0.1568 | 0.24 | 0 | 0 | 801-1 | RTS 19/ II | RTS 19/ II | 1.2226 | 1.88 |  | Práce |  |  |  |  | POL1_
|  | jakýmikoliv cihlami, | [25 empty] | SPI
|  | 1pp D.1.2-04 : ,16*(3,3*2+1,5*2) |  | 1.536 | [23 empty] | VV | 0
98 | 346244382R00 | Plentování ocelových nosníků jednostranné výšky od 200 mm do 300 mm | m2 | 4.928 |  | 0 |  | 0 |  | 0 | 21 | 0 | 0.16976 | 0.84 | 0 | 0 | 801-1 | RTS 19/ II | RTS 19/ II | 1.13 | 5.57 |  | Práce |  |  |  |  | POL1_1
|  | jakýmikoliv cihlami, | [25 empty] | SPI
|  | 1NP : 3,85*0,24*2 |  | 1.85 | [23 empty] | VV | 0
|  | 2NP : 4*0,24*2 |  | 1.92 | [23 empty] | VV | 0
|  | 3NP : 2,9*0,2*2 |  | 1.16 | [23 empty] | VV | 0
99 | 346481111R00 | Plentování rýh, nosníků apod. pletivem ve stěnách nebo před stěnami, pletivem rabicovým | m2 | 98.882 |  | 0 |  | 0 |  | 0 | 21 | 0 | 0.00846 | 0.84 | 0 | 0 | 801-1 | RTS 19/ II | RTS 19/ II | 0.891 | 88.1 |  | Práce |  |  |  |  | POL1_1
|  | plentování potrubí, válcovaných nosníků, výklenků nebo nik, jakéhokoliv tvaru, na jakoukoliv maltu, s potřebným vypnutím pletiva, přetažením a zakotvením drátů a provedení postřiku maltou, | [25 empty] | SPI |  | plentování potrubí, válcovaných nosníků, výklenků nebo nik, jakéhokoliv tvaru, na jakoukoliv maltu, s potřebným vypnutím pletiva, přetažením a zakotvením drátů a provedení postřiku maltou,
|  | ocelové překlady : | [25 empty] | VV | 0
|  | 1PP : 1,02*(1,8+1,6+1,35)+2*1+0,96*1+1,75*1,05+1,7*1 |  | 11.34 | [23 empty] | VV | 0
|  | 1,05*(1,5+1,95+1,6+1,6+1,5+1,4+1,5+1,6)+1,02*1,8 |  | 15.12 | [23 empty] | VV | 0
|  | 1,05*(1,5+1)+1,02*(1,95+1,8) |  | 6.45 | [23 empty] | VV | 0
|  | 1NP : 1,05*0,87*2+1*0,5+0,87*(1,81*3+1,5+1,6*3+1,65) |  | 13.97 | [23 empty] | VV | 0
|  | 2,5*0,76+2,2*0,91+3,85*1,06 |  | 7.98 | [23 empty] | VV | 0
|  | 2NP : 0,87*(1,05+1,34+1,53+1,23+1,6+1,15+1,6*3+1,81) |  | 12.62 | [23 empty] | VV | 0
|  | 1*0,5*2+2,13*0,91+1,63*0,87+4*1,07+1,65*0,87*3 |  | 12.94 | [23 empty] | VV | 0
|  | 3NP : 0,87*(1,05*3+1,15+1,6*6+1,75)+2,9*1+2,13*0,91 |  | 18.45 | [23 empty] | VV | 0
100 | 349231821R00 | Přizdívka ostění s ozubem přes 150 do 300 mm | m2 | 7.1932 |  | 0 |  | 0 |  | 0 | 21 | 0 | 0.47738 | 3.43 | 0 | 0 | 801-4 | RTS 19/ II | RTS 19/ II | 2.236 | 16.08 |  | Práce |  |  |  |  | POL1_1
|  | ve vybouraných otvorech, s vysekáním kapes pro zavázání, z jakýchkoliv cihel, z pomocného pracovního lešení o výšce podlahy do 1900 mm a pro zatížení do 1,5 kPa, | [25 empty] | SPI |  | ve vybouraných otvorech, s vysekáním kapes pro zavázání, z jakýchkoliv cihel, z pomocného pracovního lešení o výšce podlahy do 1900 mm a pro zatížení do 1,5 kPa,
|  | zazdívky oken v chodbě : | [25 empty] | VV | 0
|  | 310 (nový stav, pozn.3.04) : 0,49*2,27*2 |  | 2.22 | [23 empty] | VV | 0
|  | 2NP : 0,49*2,55*2 |  | 2.5 | [23 empty] | VV | 0
|  | 1NP : 0,49*2,52*2 |  | 2.47 | [23 empty] | VV | 0
101 | R 3-01 | Vyčištění stáv.komínových průduchů a jejich vylití betonem C16/20 (rozměr 150/150 mm) | m | 368.3 |  | 0 |  | 0 |  | 0 | 21 | 0 | 0.056 | 20.62 | 0 | 0 |  | Vlastní | Indiv | 0 | 0 |  | Práce |  |  |  |  | POL1_1
|  | Počet průduchů je spočítaný podle půdorysu 4NP, a to : | [25 empty] | VV | 0
|  | včetně komínů naznačených čárkovaně (zřejmě : | [25 empty] | VV | 0
|  | ubouraných v předchozích etapách rekonstrukce). : | [25 empty] | VV | 0
|  | 12,5*7+15,6*18 |  | 368.3 | [23 empty] | VV | 0
102 | R 3-02 | Vyčištění stáv.komínových průduchů a jejich vylití betonem C16/20 (rozměr 300/150 mm) | m | 284 |  | 0 |  | 0 |  | 0 | 21 | 0 | 0.11 | 31.24 | 0 | 0 |  | Vlastní | Indiv | 0 | 0 |  | Práce |  |  |  |  | POL1_1
|  | Počet průduchů je spočítaný podle půdorysu 4NP, a to : | [25 empty] | VV | 0
|  | včetně komínů naznačených čárkovaně (zřejmě : | [25 empty] | VV | 0
|  | ubouraných v předchozích etapách rekonstrukce). : | [25 empty] | VV | 0
|  | 12,5*4+15,6*15 |  | 284 | [23 empty] | VV | 0
Díl: | 31 | Zdi podpěrné a volné |  |  |  | 0 |  | 0 |  | 0 |  | 0 |  | 89.06 |  | 0 |  |  |  |  | 474.23 | [6 empty] | DIL
103 | 327321825R00 | Zdi a valy z betonu železového pohledového třídy PB 2 (v přírodní barvě drtí a přísad) z betonu třídy C 25/30, portlandský cement | m3 | 26.7893 |  | 0 |  | 0 |  | 0 | 21 | 0 | 2.525 | 67.64 | 0 | 0 | 801-5 | RTS 19/ II | RTS 19/ II | 0.46 | 12.32 |  | Práce |  |  |  |  | POL1_
|  | XC1 | [25 empty] | POP
|  | OZ02 : | [25 empty] | VV | 0
|  | 1,50*0,30*(9,62+1,18) |  | 4.86 | [23 empty] | VV | 0
|  | 0,25*2,40*(9,00+1,80) |  | 6.48 | [23 empty] | VV | 0
|  | OZ03-04 : | [25 empty] | VV | 0
|  | 0,70*0,30*(8,17+1,50) |  | 2.0307 | [23 empty] | VV | 0
|  | 1,30*0,30*4,66 |  | 1.8174 | [23 empty] | VV | 0
|  | 0,25*1,35*(8,17+1,50) |  | 3.2636 | [23 empty] | VV | 0
|  | 0,25*2,04*4,66 |  | 2.3766 | [23 empty] | VV | 0
|  | 0,30*0,70*1,74 |  | 0.3654 | [23 empty] | VV | 0
|  | 0,30*0,58*0,97*2 |  | 0.33756 | [23 empty] | VV | 0
|  | 0,30*0,80*1,20 |  | 0.288 | [23 empty] | VV | 0
|  | OZ05 (anglický dvorek) : | [25 empty] | VV | 0
|  | 7,0*1,95*0,20 |  | 2.73 | [23 empty] | VV | 0
|  | (1,75+7,0)*0,20*1,28 |  | 2.24 | [23 empty] | VV | 0
104 | 327351211R00 | Bednění zdí a valů svislých i skloněných výšky do 20 m zřízení | m2 | 148.6412 |  | 0 |  | 0 |  | 0 | 21 | 0 | 0.03824 | 5.68 | 0 | 0 | 801-5 | RTS 19/ II | RTS 19/ II | 0.93 | 138.24 |  | Práce |  |  |  |  | POL1_
|  | OZ02 : | [25 empty] | VV | 0
|  | (1,50+9,62+1,18)*2*0,30 |  | 7.38 | [23 empty] | VV | 0
|  | 2*2,40*(9,00+1,80)+0,25*2,40*2 |  | 53.04 | [23 empty] | VV | 0
|  | OZ03-04 : | [25 empty] | VV | 0
|  | (0,70*2+8,17+1,50)*2*0,30 |  | 6.642 | [23 empty] | VV | 0
|  | (1,30+4,66)*2*0,30 |  | 3.576 | [23 empty] | VV | 0
|  | 2*1,35*(8,17+1,50)+0,25*1,35*2 |  | 26.784 | [23 empty] | VV | 0
|  | 2*2,04*4,66+0,25*2,04*2 |  | 20.0328 | [23 empty] | VV | 0
|  | 2*0,70*1,74 |  | 2.436 | [23 empty] | VV | 0
|  | 2*0,58*0,97*2 |  | 2.2504 | [23 empty] | VV | 0
|  | 2*0,80*1,20 |  | 1.92 | [23 empty] | VV | 0
|  | OZ05 (anglický dvorek) : | [25 empty] | VV | 0
|  | (7,0+1,95*2)*0,20 |  | 2.18 | [23 empty] | VV | 0
|  | (1,75+7,0)*2*1,28 |  | 22.4 | [23 empty] | VV | 0
105 | 327351221R00 | Bednění zdí a valů svislých i skloněných výšky do 20 m odbednění | m2 | 148.6412 |  | 0 |  | 0 |  | 0 | 21 | 0 | 0 | 0 | 0 | 0 | 801-5 | RTS 19/ II | RTS 19/ II | 0.526 | 78.19 |  | Práce |  |  |  |  | POL1_
|  | Odkaz na mn. položky pořadí 53 : 148,64120 |  | 148.6412 | [23 empty] | VV | 0
106 | 327361007R00 | Výztuž zdí a valů z oceli 10 505(R), průměru do 12 mm | t | 3.6166 |  | 0 |  | 0 |  | 0 | 21 | 0 | 1.017 | 3.68 | 0 | 0 | 801-5 | RTS 19/ II | RTS 19/ II | 56.346 | 203.78 |  | Práce |  |  |  |  | POL1_
|  | Odkaz na mn. položky pořadí 52 : 26,78926*0,135 |  | 3.6166 | [23 empty] | VV | 0
107 | 430321414R00 | Beton schodišťových konstrukcí (stupňů, schodnic, ramen, podest s nosníky) železový třídy C 25/30 | m3 | 0.9216 |  | 0 |  | 0 |  | 0 | 21 | 0 | 2.5251 | 2.33 | 0 | 0 | 801-1 | RTS 19/ II | RTS 19/ II | 3.77 | 3.47 |  | Práce |  |  |  |  | POL1_
|  | XC1 | [25 empty] | POP
|  | OZ03-04 : | [25 empty] | VV | 0
|  | 1,20*(0,70+2,70)*0,15 |  | 0.612 | [23 empty] | VV | 0
|  | 1,20*0,30*(0,17*8+0,18*2)/2 |  | 0.3096 | [23 empty] | VV | 0
108 | 430361821R00 | Výztuž schodišťových konstrukcí (stupňů, schodnic, ramen, podest s nosníky) z betonářské oceli 10505 | t | 0.12442 |  | 0 |  | 0 |  | 0 | 21 | 0 | 1.0209 | 0.13 | 0 | 0 | 801-1 | RTS 19/ II | RTS 19/ II | 54.168 | 6.74 |  | Práce |  |  |  |  | POL1_
|  | Včetně distančních prvků. | [25 empty] | SPI
|  | Odkaz na mn. položky pořadí 56 : 0,92163*0,135 |  | 0.12 | [23 empty] | VV | 0
109 | 431351121R00 | Bednění podest a podstupňových desek přímočarých zřízení | m2 | 4.08 |  | 0 |  | 0 |  | 0 | 21 | 0 | 0.04597 | 0.19 | 0 | 0 | 801-1 | RTS 19/ II | RTS 19/ II | 2.3 | 9.38 |  | Práce |  |  |  |  | POL1_
|  | včetně podpěrné konstrukce o výšce do 4 m | [25 empty] | SPI
|  | OZ03-04 : | [25 empty] | VV | 0
|  | 1,20*(0,70+2,70) |  | 4.08 | [23 empty] | VV | 0
110 | 431351122R00 | Bednění podest a podstupňových desek přímočarých odstranění | m2 | 4.08 |  | 0 |  | 0 |  | 0 | 21 | 0 | 0 | 0 | 0 | 0 | 801-1 | RTS 19/ II | RTS 19/ II | 0.338 | 1.38 |  | Práce |  |  |  |  | POL1_
|  | včetně podpěrné konstrukce o výšce do 4 m | [25 empty] | SPI
|  | Odkaz na mn. položky pořadí 58 : 4,08000 |  | 4.08 | [23 empty] | VV | 0
111 | 434351141R00 | Bednění stupňů betonovaných na podstupňové desce nebo na terénu přímočarých zřízení | m2 | 6.24 |  | 0 |  | 0 |  | 0 | 21 | 0 | 0.01693 | 0.11 | 0 | 0 | 801-1 | RTS 19/ II | RTS 19/ II | 1.5396 | 9.61 |  | Práce |  |  |  |  | POL1_
|  | 1,20*(0,30+0,17)*8 |  | 4.51 | [23 empty] | VV | 0
|  | 1,20*(0,30+0,18)*3 |  | 1.73 | [23 empty] | VV | 0
112 | 434351142R00 | Bednění stupňů betonovaných na podstupňové desce nebo na terénu přímočarých odstranění | m2 | 6.24 |  | 0 |  | 0 |  | 0 | 21 | 0 | 0 | 0 | 0 | 0 | 801-1 | RTS 19/ II | RTS 19/ II | 0.26 | 1.62 |  | Práce |  |  |  |  | POL1_
|  | Odkaz na mn. položky pořadí 60 : 6,24000 |  | 6.24 | [23 empty] | VV | 0
113 | 631313511RM1 | Mazanina z betonu prostého tl. přes 80 do 120 mm třídy C 12/15, | m3 | 3.6813 |  | 0 |  | 0 |  | 0 | 21 | 0 | 2.525 | 9.3 | 0 | 0 | 801-1 | RTS 19/ II | RTS 19/ II | 2.58 | 9.5 |  | Práce |  |  |  |  | POL1_
|  | (z kameniva) hlazená dřevěným hladítkem | [25 empty] | SPI
|  | Včetně vytvoření dilatačních spár, bez zaplnění. | [25 empty] | POP
|  | OZ02 : | [25 empty] | VV | 0
|  | 1,70*0,10*(9,62+1,18+0,10*2) |  | 1.87 | [23 empty] | VV | 0
|  | OZ03-04 : | [25 empty] | VV | 0
|  | 0,90*0,10*(8,17+1,50+0,10*2) |  | 0.8883 | [23 empty] | VV | 0
|  | 1,50*0,10*(4,66+0,10*2) |  | 0.729 | [23 empty] | VV | 0
|  | 0,50*0,97*0,10*4 |  | 0.194 | [23 empty] | VV | 0
Díl: | 311 | Sádrokartonové konstrukce |  |  |  | 0 |  | 0 |  | 0 |  | 0 |  | 62.62 |  | 0 |  |  |  |  | 2693.39 | [6 empty] | DIL
114 | 342261211RT3 | Příčky z desek sádrokartonových dvojité opláštění, jednoduchá konstrukce CW 50 tloušťka příčky 100 mm, desky impregnované, tloušťky 12,5 mm, tloušťka izolace 50 mm, požární odolnost EI 60 | m2 | 53.8669 |  | 0 |  | 0 |  | 0 | 21 | 0 | 0.04286 | 2.31 | 0 | 0 | 801-1 | RTS 19/ II | RTS 19/ II | 1.4 | 75.41 |  | Práce |  |  |  |  | POL1_
|  | zřízení nosné konstrukce příčky, vložení tepelné izolace tl. do 5 cm, montáž desek, tmelení spár Q2 a úprava rohů. Včetně dodávek materiálu. | [25 empty] | SPI |  | zřízení nosné konstrukce příčky, vložení tepelné izolace tl. do 5 cm, montáž desek, tmelení spár Q2 a úprava rohů. Včetně dodávek materiálu.
|  | SDK 1 : | [25 empty] | VV | 0
|  | 1np : (2,095+1,965+1,91)*3,98-,9*2,02 |  | 21.9426 | [23 empty] | VV | 0
|  | 2np : (2,155+1,765+1,895)*4,02-(,8+,9)*2,02 |  | 19.9423 | [23 empty] | VV | 0
|  | 3np : (1,895+1,785)*3,75-,9*2,02 |  | 11.982 | [23 empty] | VV | 0
115 | 342261212RT1 | Příčky z desek sádrokartonových dvojité opláštění, jednoduchá konstrukce CW 75 tloušťka příčky 125 mm, desky standard, tloušťky12,5 mm, tloušťka izolace 50 mm, požární odolnost EI 60 | m2 | 35.505 |  | 0 |  | 0 |  | 0 | 21 | 0 | 0.04372 | 1.55 | 0 | 0 | 801-1 | RTS 19/ II | RTS 19/ II | 1.425 | 50.59 |  | Práce |  |  |  |  | POL1_
|  | zřízení nosné konstrukce příčky, vložení tepelné izolace tl. do 5 cm, montáž desek, tmelení spár Q2 a úprava rohů. Včetně dodávek materiálu. | [25 empty] | SPI |  | zřízení nosné konstrukce příčky, vložení tepelné izolace tl. do 5 cm, montáž desek, tmelení spár Q2 a úprava rohů. Včetně dodávek materiálu.
|  | SDK 2 : | [25 empty] | VV | 0
|  | 4np : (6,01*2+11,65)*1,5 |  | 35.505 | [23 empty] | VV | 0
116 | 342261212RT3 | Příčky z desek sádrokartonových dvojité opláštění, jednoduchá konstrukce CW 75 tloušťka příčky 125 mm, desky impregnované, tloušťky12,5 mm, tloušťka izolace 50 mm, požární odolnost EI 60 | m2 | 89.6372 |  | 0 |  | 0 |  | 0 | 21 | 0 | 0.04372 | 3.92 | 0 | 0 | 801-1 | RTS 19/ II | RTS 19/ II | 1.43 | 128.18 |  | Práce |  |  |  |  | POL1_
|  | zřízení nosné konstrukce příčky, vložení tepelné izolace tl. do 5 cm, montáž desek, tmelení spár Q2 a úprava rohů. Včetně dodávek materiálu. | [25 empty] | SPI |  | zřízení nosné konstrukce příčky, vložení tepelné izolace tl. do 5 cm, montáž desek, tmelení spár Q2 a úprava rohů. Včetně dodávek materiálu.
|  | SDK 2 : | [25 empty] | VV | 0
|  | 1pp : (6,18+,89*2+1,475+2,5+1,6+2,46)*3,02-(,8*4+,9*3)*2,02 |  | 36.3869 | [23 empty] | VV | 0
|  | 1np : (1,91+1,9*2)*3,98-(,8*4+,9)*2,02 |  | 14.4438 | [23 empty] | VV | 0
|  | 2np : (2,08+1,91+1,765+2,155)*4,02-(,8*4+,9)*2,02 |  | 23.5162 | [23 empty] | VV | 0
|  | 3np : (1,785+2,08+1,99)*3,75-(,8*3+,9)*2,02 |  | 15.2903 | [23 empty] | VV | 0
117 | 342261213RS1 | Příčky z desek sádrokartonových dvojité opláštění, jednoduchá konstrukce CW 100 tloušťka příčky 150 mm, desky standard, tloušťky 12,5 mm, tloušťka izolace 80 mm, požární odolnost EI 60 | m2 | 534.9507 |  | 0 |  | 0 |  | 0 | 21 | 0 | 0.04544 | 24.31 | 0 | 0 | 801-1 | RTS 19/ II | RTS 19/ II | 1.45 | 775.68 |  | Práce |  |  |  |  | POL1_
|  | zřízení nosné konstrukce příčky, vložení tepelné izolace tl. do 5 cm, montáž desek, tmelení spár Q2 a úprava rohů. Včetně dodávek materiálu. | [25 empty] | SPI |  | zřízení nosné konstrukce příčky, vložení tepelné izolace tl. do 5 cm, montáž desek, tmelení spár Q2 a úprava rohů. Včetně dodávek materiálu.
|  | SDK 3 : | [25 empty] | VV | 0
|  | 1pp : ,9*3,04 |  | 2.736 | [23 empty] | VV | 0
|  | 2,36*,8 |  | 1.888 | [23 empty] | VV | 0
|  | 1np : 6,36*2*3,95-1,75*2,07*2 |  | 42.999 | [23 empty] | VV | 0
|  | 2np : (6,36*7+5,25+8,0)*4,02-(,9*3*2,02+1,75*2,07*2) |  | 219.5364 | [23 empty] | VV | 0
|  | 2,36*1,45 |  | 3.422 | [23 empty] | VV | 0
|  | 3np : (6,36*5+3,835)*3,535-,9*3*2,02 |  | 120.5157 | [23 empty] | VV | 0
|  | (3,0*4+4,85+16,06)*3,535-(,9*3+1,0*2)*2,02 |  | 106.8428 | [23 empty] | VV | 0
|  | 2,36*,75 |  | 1.77 | [23 empty] | VV | 0
|  | 4np : (5,07+1,805+5,4+3,14)*2,58-1,0*2*2,02-,7*,7 |  | 35.2407 | [23 empty] | VV | 0
118 | 342261213RS3 | Příčky z desek sádrokartonových dvojité opláštění, jednoduchá konstrukce CW 100 tloušťka příčky 150 mm, desky impregnované, tloušťky 12,5 mm, tloušťka izolace 80 mm, požární odolnost EI 60 | m2 | 327.1078 |  | 0 |  | 0 |  | 0 | 21 | 0 | 0.04544 | 14.86 | 0 | 0 | 801-1 | RTS 19/ II | RTS 19/ II | 1.45 | 474.31 |  | Práce |  |  |  |  | POL1_
|  | zřízení nosné konstrukce příčky, vložení tepelné izolace tl. do 5 cm, montáž desek, tmelení spár Q2 a úprava rohů. Včetně dodávek materiálu. | [25 empty] | SPI |  | zřízení nosné konstrukce příčky, vložení tepelné izolace tl. do 5 cm, montáž desek, tmelení spár Q2 a úprava rohů. Včetně dodávek materiálu.
|  | SDK 3 : | [25 empty] | VV | 0
|  | 1np : (4,25*2+2,16*2+8,75+1,965+4,405)*3,98-(,9*4+1,0)*2,02 |  | 101.9092 | [23 empty] | VV | 0
|  | 2np : (6,36+4,35+4,0+2,135)*4,02-,9*2*2,02 |  | 64.0809 | [23 empty] | VV | 0
|  | 3np : (6,36+4,165+4,25+2,135)*3,535-,9*4*2,02 |  | 52.5048 | [23 empty] | VV | 0
|  | (3,0*4+4,85+16,06)*3,535-(,9*3+1,0*2)*2,02 |  | 106.8428 | [23 empty] | VV | 0
|  | 2,36*,75 |  | 1.77 | [23 empty] | VV | 0
119 | 342263410R00 | Úpravy, doplňkové práce a příplatky pro sádrokartonové a sádrovláknité příčky doplňkové práce osazení revizních dvířek do 0,25 m2 | kus | 28 |  | 0 |  | 0 |  | 0 | 21 | 0 | 0.00016 | 0 | 0 | 0 | 801-1 | RTS 19/ II | RTS 19/ II | 0.94 | 26.32 |  | Práce |  |  |  |  | POL1_
|  | Včetně vytvoření otvoru a osazení rámu s dvířky a prošroubování. | [25 empty] | POP
|  | Z/21 : 1 |  | 1 | [23 empty] | VV | 0
|  | Z/48 : 18 |  | 18 | [23 empty] | VV | 0
|  | Z/49 : 9 |  | 9 | [23 empty] | VV | 0
120 | 342263420R00 | Úpravy, doplňkové práce a příplatky pro sádrokartonové a sádrovláknité příčky doplňkové práce osazení revizních dvířek do 0,5 m2 | kus | 3 |  | 0 |  | 0 |  | 0 | 21 | 0 | 0.00024 | 0 | 0 | 0 | 801-1 | RTS 19/ II | RTS 19/ II | 1.04 | 3.12 |  | Práce |  |  |  |  | POL1_
|  | Včetně vytvoření otvoru a osazení rámu s dvířky a prošroubování. | [25 empty] | POP
|  | Z/20 : 3 |  | 3 | [23 empty] | VV | 0
121 | 342090112R00 | Úpravy, doplňkové práce a příplatky pro sádrokartonové a sádrovláknité příčky Úprava nosné konstrukce a opláštění SDK příčky pro zřízení otvoru pro dveře jednokřídlé, při hmotnosti jednoho křídla do 25 kg, v SDK příčce z R-CW a R-UW profilů š. 50 mm, 2 x opláštěné | kus | 11 |  | 0 |  | 0 |  | 0 | 21 | 0 | 0.00495 | 0.05 | 0 | 0 | 801-1 | RTS 19/ II | RTS 19/ II | 0.96 | 10.56 |  | Práce |  |  |  |  | POL1_
|  | SDK4 : 4+3 |  | 7 | [23 empty] | VV | 0
|  | SDK 1 : 1+2+1 |  | 4 | [23 empty] | VV | 0
122 | 342090122R00 | Úpravy, doplňkové práce a příplatky pro sádrokartonové a sádrovláknité příčky Úprava nosné konstrukce a opláštění SDK příčky pro zřízení otvoru pro dveře jednokřídlé, při hmotnosti jednoho křídla do 25 kg, v SDK příčce z R-CW a R-UW profilů š. 75 mm, 2 x opláštěné | kus | 21 |  | 0 |  | 0 |  | 0 | 21 | 0 | 0.00555 | 0.12 | 0 | 0 | 801-1 | RTS 19/ II | RTS 19/ II | 0.96 | 20.16 |  | Práce |  |  |  |  | POL1_
|  | SDK 2 : 7+5+5+4 |  | 21 | [23 empty] | VV | 0
123 | 342090132R00 | Úpravy, doplňkové práce a příplatky pro sádrokartonové a sádrovláknité příčky Úprava nosné konstrukce a opláštění SDK příčky pro zřízení otvoru pro dveře jednokřídlé, při hmotnosti jednoho křídla do 25 kg, v SDK příčce z R-CW a R-UW profilů š. 100 mm, 2 x opláštěné | kus | 29 |  | 0 |  | 0 |  | 0 | 21 | 0 | 0.00632 | 0.18 | 0 | 0 | 801-1 | RTS 19/ II | RTS 19/ II | 0.96 | 27.84 |  | Práce |  |  |  |  | POL1_
|  | SDK 3 : 3+3+5+2+5+2+4+5 |  | 29 | [23 empty] | VV | 0
124 | 342090912R00 | Úpravy, doplňkové práce a příplatky pro sádrokartonové a sádrovláknité příčky Úprava nosné konstrukce a opláštění SDK příčky pro zřízení otvoru pro dveře dvoukřídlé, při hmotnosti obou křídel od 150 kg do 200 kg, v SDK příčce z UA profilů tl. 100 mm, 2 x opláštěné | kus | 4 |  | 0 |  | 0 |  | 0 | 21 | 0 | 0.0298 | 0.12 | 0 | 0 | 801-1 | RTS 19/ II | RTS 19/ II | 1.79 | 7.16 |  | Práce |  |  |  |  | POL1_
|  | SDK : 2+2 |  | 4 | [23 empty] | VV | 0
125 | 342091043R00 | Úpravy, doplňkové práce a příplatky pro sádrokartonové a sádrovláknité příčky příplatky za nestandardní povrchovou úpravu Q3 | m2 | 3520.7869 |  | 0 |  | 0 |  | 0 | 21 | 0 | 0 | 0 | 0 | 0 | 801-1 | RTS 19/ II | RTS 19/ II | 0.15 | 528.12 |  | Práce |  |  |  |  | POL1_
|  | (53,8669+35,505+89,6371+534,95068+327,1078)*2+98,332 |  | 2180.467 | [23 empty] | VV | 0
|  | P1 -P4,P6-P8 : 896+109+47+170+75+24 |  | 1321 | [23 empty] | VV | 0
|  | čela : 16,5249+2,795 |  | 19.3199 | [23 empty] | VV | 0
126 | 342263995R00 | Úpravy, doplňkové práce a příplatky pro sádrokartonové a sádrovláknité příčky příplatky za izolaci tl. nad 50 do 80 mm | m2 | 125.1422 |  | 0 |  | 0 |  | 0 | 21 | 0 | 0.0012 | 0.15 | 0 | 0 | 801-1 | RTS 19/ II | RTS 19/ II | 0 | 0 |  | Práce |  |  |  |  | POL1_
|  | SDK 2 : | [25 empty] | VV | 0
|  | 1pp : (6,18+,89*2+1,475+2,5+1,6+2,46)*3,02-(,8*4+,9*3)*2,02 |  | 36.3869 | [23 empty] | VV | 0
|  | 1np : (1,91+1,9*2)*3,98-(,8*4+,9)*2,02 |  | 14.4438 | [23 empty] | VV | 0
|  | 2np : (2,08+1,91+1,765+2,155)*4,02-(,8*4+,9)*2,02 |  | 23.5162 | [23 empty] | VV | 0
|  | 3np : (1,785+2,08+1,99)*3,75-(,8*3+,9)*2,02 |  | 15.2903 | [23 empty] | VV | 0
|  | SDK 2 : | [25 empty] | VV | 0
|  | 4np : (6,01*2+11,65)*1,5 |  | 35.505 | [23 empty] | VV | 0
127 | 342263996R00 | Úpravy, doplňkové práce a příplatky pro sádrokartonové a sádrovláknité příčky příplatky za izolaci tl. nad 80 do 100 mm | m2 | 862.0585 |  | 0 |  | 0 |  | 0 | 21 | 0 | 0.002 | 1.72 | 0 | 0 | 801-1 | RTS 19/ II | RTS 19/ II | 0 | 0 |  | Práce |  |  |  |  | POL1_
|  | SDK 3 : | [25 empty] | VV | 0
|  | 1pp : ,9*3,04 |  | 2.736 | [23 empty] | VV | 0
|  | 2,36*,8 |  | 1.888 | [23 empty] | VV | 0
|  | 1np : 6,36*2*3,95-1,75*2,07*2 |  | 42.999 | [23 empty] | VV | 0
|  | 2np : (6,36*7+5,25+8,0)*4,02-(,9*3*2,02+1,75*2,07*2) |  | 219.5364 | [23 empty] | VV | 0
|  | 2,36*1,45 |  | 3.422 | [23 empty] | VV | 0
|  | 3np : (6,36*5+3,835)*3,535-,9*3*2,02 |  | 120.5157 | [23 empty] | VV | 0
|  | (3,0*4+4,85+16,06)*3,535-(,9*3+1,0*2)*2,02 |  | 106.8428 | [23 empty] | VV | 0
|  | 2,36*,75 |  | 1.77 | [23 empty] | VV | 0
|  | 4np : (5,07+1,805+5,4+3,14)*2,58-1,0*2*2,02-,7*,7 |  | 35.2407 | [23 empty] | VV | 0
|  | SDK 3 : | [25 empty] | VV | 0
|  | 1np : (4,25*2+2,16*2+8,75+1,965+4,405)*3,98-(,9*4+1,0)*2,02 |  | 101.9092 | [23 empty] | VV | 0
|  | 2np : (6,36+4,35+4,0+2,135)*4,02-,9*2*2,02 |  | 64.0809 | [23 empty] | VV | 0
|  | 3np : (6,36+4,165+4,25+2,135)*3,535-,9*4*2,02 |  | 52.5048 | [23 empty] | VV | 0
|  | (3,0*4+4,85+16,06)*3,535-(,9*3+1,0*2)*2,02 |  | 106.8428 | [23 empty] | VV | 0
|  | 2,36*,75 |  | 1.77 | [23 empty] | VV | 0
128 | 342264514RT- | Revizní protipožární dvířka do SDK stěn rozměr 400x400 mm, požární odolnost EI 45 | kus | 8 |  | 0 |  | 0 |  | 0 | 21 | 0 | 0.00822 | 0.07 | 0 | 0 | 801-1 | RTS 19/ II | RTS 19/ II | 1.49 | 11.92 |  | Práce |  |  |  |  | POL1_
|  | Z/53 : 8 |  | 8
129 | 342264515RT3 | Revizní protipožární dvířka do SDK podhledů rozměr 500x500 mm, požární odolnost EI 45 | kus | 3 |  | 0 |  | 0 |  | 0 | 21 | 0 | 0.01148 | 0.03 | 0 | 0 | 801-1 | RTS 19/ II | RTS 19/ II | 1.49 | 4.47 |  | Práce |  |  |  |  | POL1_
|  | Z/52 : 3 |  | 3 | [23 empty] | VV | 0
130 | 342266111RU9 | Předstěny opláštěné sádrokartonovými deskami obklad stěn sádrokartonem na ocelovou konstrukci z profilů CW 50 tloušťka desky 12, 5 mm, impregnovaná, bez izolace | m2 | 26.3123 |  | 0 |  | 0 |  | 0 | 21 | 0 | 0.01199 | 0.32 | 0 | 0 | 801-1 | RTS 19/ II | RTS 19/ II | 0.769 | 20.23 |  | Práce |  |  |  |  | POL1_
|  | sanitární sokly : | [25 empty] | VV | 0
|  | 3np : (,945+,94+,92+1,625+,9+,15)*2*(1,41+,15) |  | 17.0976 | [23 empty] | VV | 0
|  | 2np : (,96+,93+,92*2+1,625+1,0)*(1,3+,15) |  | 9.2148 | [23 empty] | VV | 0
131 | 342264101R00 | Doplňkové práce osazení revizních dvířek do sádrokartonového podhledu, do 0,25 m2, , | kus | 42 |  | 0 |  | 0 |  | 0 | 21 | 0 | 0.00016 | 0.01 | 0 | 0 | 801-1 | RTS 19/ II | RTS 19/ II | 1.24 | 52.08 |  | Práce |  |  |  |  | POL1_
|  | s vyřezáním otvoru, osazením rámu s dvířky, prošroubováním a úpravou parotěsné zábrany, | [25 empty] | POP
|  | Z/46 : 29 |  | 29 | [23 empty] | VV | 0
|  | Z/47 : 13 |  | 13 | [23 empty] | VV | 0
132 | 342264102R00 | Doplňkové práce osazení revizních dvířek do sádrokartonového podhledu, do 0,50 m2, , | kus | 6 |  | 0 |  | 0 |  | 0 | 21 | 0 | 0.00024 | 0 | 0 | 0 | 801-1 | RTS 19/ II | RTS 19/ II | 1.54 | 9.24 |  | Práce |  |  |  |  | POL1_
|  | s vyřezáním otvoru, osazením rámu s dvířky, prošroubováním a úpravou parotěsné zábrany, | [25 empty] | POP
|  | Z/45 : 6 |  | 6 | [23 empty] | VV | 0
133 | 342266111RTx | Obklad stěn sádrokartonem na ocelovou konstrukci požární odolnost EI 45, desky protipožární tl. 2x12,5 mm, Isover tl. 5 cm | m2 | 98.332 |  | 0 |  | 0 |  | 0 | 21 | 0 | 0.01566 | 1.54 | 0 | 0 |  | Vlastní | Indiv | 0.93 | 91.45 |  | Práce |  |  |  |  | POL1_
|  | SDK4 : | [25 empty] | VV | 0
|  | 1pp : (1,01+,5)*3,8-,7*2,02 |  | 4.324 | [23 empty] | VV | 0
|  | (,7+,3*2)*3,08 |  | 4.004 | [23 empty] | VV | 0
|  | 1np : (,6+,55)*4,285 |  | 4.9277 | [23 empty] | VV | 0
|  | (,89+,61)*2*2,57 |  | 7.71 | [23 empty] | VV | 0
|  | (,7+1,8)*3,95 |  | 9.875 | [23 empty] | VV | 0
|  | (,5*2+1,1)*3,98-,6*1,97 |  | 7.176 | [23 empty] | VV | 0
|  | ,92*3,98-,6*,6 |  | 3.3016 | [23 empty] | VV | 0
|  | 3np : (,45*2+,7+1,4*2+,75*2+,45+1,0+,5*2+1,1)*3,535 |  | 33.4057 | [23 empty] | VV | 0
|  | -,6*,6-,6*1,97 |  | -1.542 | [23 empty] | VV | 0
|  | 2np : (,5+1,0+1,02+,45+,45*2+,7)*4,02 |  | 18.3714 | [23 empty] | VV | 0
|  | -,6*,6-,6*1,97 |  | -1.542 | [23 empty] | VV | 0
|  | 4np : (1,805+1,12+,15*2)*2,58 |  | 8.3205 | [23 empty] | VV | 0
134 | 342267112RTx | Obklad trámů sádrokartonem třístranný do 0,5/0,5 m desky protipožární tl. 12,5 mm pož.odolnost 30min, kompl.dod+mtz | m | 2.65 |  | 0 |  | 0 |  | 0 | 21 | 0 | 0.01941 | 0.05 | 0 | 0 |  | Vlastní | Indiv | 2.14 | 5.67 |  | Práce |  |  |  |  | POL1_
|  | 4np : 2,65 |  | 2.65 | [23 empty] | VV | 0
135 | 342267113RTx | Obklad trámů sádrokartonem čtyřstranný do 0,5/0,5m desky protipožární tl. 12,5 mm pož.odolnost 30min, kompl.dod+mtz | m | 5 |  | 0 |  | 0 |  | 0 | 21 | 0 | 0.02606 | 0.13 | 0 | 0 |  | Vlastní | Indiv | 2.61 | 13.05 |  | Práce |  |  |  |  | POL1_
|  | 4np : 2*2,5 |  | 5 | [23 empty] | VV | 0
136 | 342267113RTy | Obklad ocel. sloupů sádrokartonem čtyřstranný do 0,5/0,5m desky protipožární pož.odolnost 60min, kompl.dod+mtz | m | 26.6 |  | 0 |  | 0 |  | 0 | 21 | 0 | 0.02606 | 0.69 | 0 | 0 |  | Vlastní | Indiv | 2.61 | 69.43 |  | Práce |  |  |  |  | POL1_
|  | 1pp : 3,8*4+2,85*4 |  | 26.6 | [23 empty] | VV | 0
137 | SDK 5 | Příčka sádrokartonová SDK 5 tl.320mm - kompl.dod+mtz celé skladby | m2 | 89.061 |  | 0 |  | 0 |  | 0 | 21 | 0 | 0.08 | 7.12 | 0 | 0 |  | Vlastní | Indiv | 2.06 | 183.47 |  | Práce |  |  |  |  | POL1_
|  | SDK5 4np : (15,4+10,3-1,1)*2,65+6,54*(2,65+2,0/2) |  | 89.061 | [23 empty] | VV | 0
138 | SDK 6 | Příčka sádrokartonová SDK 6 tl.290mm - kompl.dod+mtz celé skladby | m2 | 28.2279 |  | 0 |  | 0 |  | 0 | 21 | 0 | 0.08 | 2.26 | 0 | 0 |  | Vlastní | Indiv | 2.06 | 58.15 |  | Práce |  |  |  |  | POL1_
|  | SDK6 4np : 3,35*2,58+2,7*(,925+2,58)/2+6,54*2,58 |  | 30.2479 | [23 empty] | VV | 0
|  | -1,0*2,02 |  | -2.02 | [23 empty] | VV | 0
139 | SDK 7 | Příčka sádrokartonová SDK 7 tl.293mm - kompl.dod+mtz celé skladby | m2 | 22.708 |  | 0 |  | 0 |  | 0 | 21 | 0 | 0.04 | 0.91 | 0 | 0 |  | Vlastní | Indiv | 2.06 | 46.78 |  | Práce |  |  |  |  | POL1_
|  | SDK7 4np : (15,4+7,43+9,61)*,7 |  | 22.708 | [23 empty] | VV | 0
140 | 55347623R | Dvířka revizní se zámkem bílá 300x300 mm | kus | 9 |  | 0 |  | 0 |  | 0 | 21 | 0 | 0 | 0 | 0 | 0 |  | Vlastní | Indiv | 0 | 0 |  | Specifikace |  |  |  |  | POL3_
|  | Z/49 : 9 |  | 9 | [23 empty] | VV | 0
141 | 55347624R | Dvířka revizní se zámkem bílá 400x400 mm | kus | 19 |  | 0 |  | 0 |  | 0 | 21 | 0 | 0 | 0 | 0 | 0 |  | Vlastní | Indiv | 0 | 0 |  | Specifikace |  |  |  |  | POL3_
|  | Z/21 : 1 |  | 1 | [23 empty] | VV | 0
|  | Z/48 : 18 |  | 18 | [23 empty] | VV | 0
142 | 55347626R | Dvířka revizní se zámkem bílá 600x600 mm | kus | 3 |  | 0 |  | 0 |  | 0 | 21 | 0 | 0 | 0 | 0 | 0 |  | Vlastní | Indiv | 0 | 0 |  | Specifikace |  |  |  |  | POL3_
|  | Z/20 : 3 |  | 3 | [23 empty] | VV | 0
143 | 59591091R | Dvířka do sádrokartonu 400/400 s tlačným zámkem | kus | 13 |  | 0 |  | 0 |  | 0 | 21 | 0 | 0.0038 | 0.05 | 0 | 0 |  | Vlastní | Indiv | 0 | 0 |  | Specifikace |  |  |  |  | POL3_
|  | Z/47 : 13 |  | 13 | [23 empty] | VV | 0
144 | 59591092R | Dvířka do sádrokartonu 500/500 s tlačným zámkem | kus | 29 |  | 0 |  | 0 |  | 0 | 21 | 0 | 0.00415 | 0.12 | 0 | 0 |  | Vlastní | Indiv | 0 | 0 |  | Specifikace |  |  |  |  | POL3_
|  | Z/46 : 29 |  | 29 | [23 empty] | VV | 0
145 | 59591093R | Dvířka do sádrokartonu 600/600 s tlačným zámkem | kus | 6 |  | 0 |  | 0 |  | 0 | 21 | 0 | 0.00565 | 0.03 | 0 | 0 |  | Vlastní | Indiv | 0 | 0 |  | Specifikace |  |  |  |  | POL3_
|  | Z/45 : 6 |  | 6 | [23 empty] | VV | 0
Díl: | 4 | Vodorovné konstrukce |  |  |  | 0 |  | 0 |  | 0 |  | 0 |  | 158.92 |  | 0.05 |  |  |  |  | 1166.58 | [6 empty] | DIL
146 | 380932223R00 | Dodatečné vlepování betonářské výztuže vlepení betonářské výztuže, D 8 mm, beton, malta, dovolené namáhání v tahu 6 kN | m | 38.25 |  | 0 |  | 0 |  | 0 | 21 | 0 | 0.00056 | 0.02 | 0 | 0 | 801-4 | RTS 19/ II | RTS 19/ II | 1 | 38.25 |  | Práce |  |  |  |  | POL1_
|  | 1np : 2*8*,375 |  | 6 | [23 empty] | VV | 0
|  | 1pp : (3*2*8+2+2)*,375 |  | 19.5 | [23 empty] | VV | 0
|  | 1np : (4*2+5*2+8*2)*,375 |  | 12.75 | [23 empty] | VV | 0
147 | 411121243R00 | Osazování stropních desek š. do 60, dl. do 270 cm | kus | 14 |  | 0 |  | 0 |  | 0 | 21 | 0 | 0.00475 | 0.07 | 0 | 0 |  | RTS 19/ II | RTS 19/ II | 0.415 | 5.81 |  | Práce |  |  |  |  | POL1_
|  | 3np : 8+3+3 |  | 14 | [23 empty] | VV | 0
148 | 411321414R00 | Beton stropů železový stropů deskových, desek plochých střech, desek balkónových, desek hřibových stropů včetně hlavic hřibových sloupů, železový (bez výztuže) třídy C 25/30 | m3 | 8.1042 |  | 0 |  | 0 |  | 0 | 21 | 0 | 2.5251 | 20.46 | 0 | 0 | 801-1 | RTS 19/ II | RTS 19/ II | 0.99 | 8.02 |  | Práce |  |  |  |  | POL1_
|  | XC1 | [25 empty] | POP
|  | 1pp D.1.2-04 D1 : ,16*(2,28*1,97+,15*,4*2) |  | 0.73786 | [23 empty] | VV | 0
|  | D2 : ,16*(6,18*5,82-2,28*1,97-2,0*2,41+,15*,4*10) |  | 4.361 | [23 empty] | VV | 0
|  | D3 : ,15*(2,25*3,13+2,36*2,7+1,3*,15) |  | 2.0414 | [23 empty] | VV | 0
|  | výtah : 2,0*2,41*,2 |  | 0.964 | [23 empty] | VV | 0
149 | 411322424R00 | Beton stropů železový stropů trámových (žebrových), kazetových, nebo vložkových z tvárnic, nebo z hraněných či zaoblených vln zabudovaného plechového bednění, železový (bez výztuže) třídy C 25/30 | m3 | 28.7285 |  | 0 |  | 0 |  | 0 | 21 | 0 | 2.5251 | 72.54 | 0 | 0 | 801-1 | RTS 19/ II | RTS 19/ II | 0.96 | 27.58 |  | Práce |  |  |  |  | POL1_
|  | XC1 | [25 empty] | POP
|  | 1pp 0.04 : (1,0*6,25+,3*,65+,8*4,9)*(,1+,05*,5) |  | 1.2956 | [23 empty] | VV | 0
|  | 1pp D.1.2-04 : 90*(,035*,5+,045)+70,78*(,05*,5+,05) |  | 10.9335 | [23 empty] | VV | 0
|  | 1np D.1.2-05 : 45,02*(,04*,5+,06) |  | 3.6016 | [23 empty] | VV | 0
|  | 2np D.1.2-06 : 12,81*(,04*,5+,06) |  | 1.0248 | [23 empty] | VV | 0
|  | 3np D.1.2-07 : 22,3*(,04*,5+,06) |  | 1.784 | [23 empty] | VV | 0
|  | 4np D.1.2-08 : 106,2*(,05*,5+,07) |  | 10.089 | [23 empty] | VV | 0
150 | 411323434R00 | Beton stropů železový kleneb nebo skořepin a s nimi bezprostředně souvisejících patních a žlabových nosníků, táhel, ztužidel, příčlí, obloukových žeber, čelních (štítových) zdí apod. železový (bez výztuže) třídy C 25/30 | m3 | 1.8696 |  | 0 |  | 0 |  | 0 | 21 | 0 | 2.5252 | 4.72 | 0 | 0 | 801-1 | RTS 19/ II | RTS 19/ II | 1.48 | 2.77 |  | Práce |  |  |  |  | POL1_
|  | XC1 | [25 empty] | POP
|  | 1pp : 2,5*(,48*2+,7)*,15 |  | 0.6225 | [23 empty] | VV | 0
|  | 1np : (1,35*1,55+1,25*2,36+1,42*,92)*,15 |  | 0.95234 | [23 empty] | VV | 0
|  | 2np : 1,31*,5*3*,15 |  | 0.29475 | [23 empty] | VV | 0
151 | 411351213R00 | Bednění stropů deskových včetně podpěrné konstrukce výšky do 5,9 m přes 5 do 10 kPa, - zřízení | m2 | 50.4571 |  | 0 |  | 0 |  | 0 | 21 | 0 | 0.05896 | 2.97 | 0 | 0 | 801-1 | RTS 19/ II | RTS 19/ II | 0.89 | 44.91 |  | Práce |  |  |  |  | POL1_
|  | s pomocným lešením | [25 empty] | SPI
|  | výtah : 2,01*1,6+(2,0*2+2*2,41)*,2 |  | 4.98 | [23 empty] | VV | 0
|  | 1pp D.1.2-04 D1 : (2,28*1,97+,15*,4*2) |  | 4.6116 | [23 empty] | VV | 0
|  | D2 : (6,18*5,82-2,28*1,97-2,0*2,41+,15*,4*10) |  | 27.256 | [23 empty] | VV | 0
|  | D3 : (2,25*3,13+2,36*2,7+1,3*,15) |  | 13.6095 | [23 empty] | VV | 0
152 | 411351214R00 | Bednění stropů deskových včetně podpěrné konstrukce výšky do 5,9 m přes 5 do 10 kPa, - odstranění | m2 | 50.4571 |  | 0 |  | 0 |  | 0 | 21 | 0 | 0 | 0 | 0 | 0 | 801-1 | RTS 19/ II | RTS 19/ II | 0.44 | 22.2 |  | Práce |  |  |  |  | POL1_
|  | s pomocným lešením | [25 empty] | SPI
153 | 411354171R00 | Podpěrná konstrukce bednění stropů do 5 kPa, - zřízení | m2 | 182.5939 |  | 0 |  | 0 |  | 0 | 21 | 0 | 0.00227 | 0.41 | 0 | 0 | 801-1 | RTS 19/ II | RTS 19/ II | 0.39 | 71.21 |  | Práce |  |  |  |  | POL1_
|  | výšky do 4 m se zesílením dna bednění podle hodnoty zatížení betonovou směsí a výztuží. Bez pomocného lešení. | [25 empty] | SPI |  | výšky do 4 m se zesílením dna bednění podle hodnoty zatížení betonovou směsí a výztuží. Bez pomocného lešení.
|  | 1pp D.1.2-04 : 90 |  | 90 | [23 empty] | VV | 0
|  | 1np D.1.2-05 : 45,02 |  | 45.02 | [23 empty] | VV | 0
|  | 2np D.1.2-06 : 12,81 |  | 12.81 | [23 empty] | VV | 0
|  | 3np D.1.2-07 : 22,3 |  | 22.3 | [23 empty] | VV | 0
|  | Začátek provozního součtu | [25 empty] | VV
|  | 1pp : 2,5*(,48*2+,7) |  | 4.15 | [23 empty] | VV | 2
|  | 1np : (1,35*1,55+1,25*2,36+1,42*,92) |  | 6.3489 | [23 empty] | VV | 2
|  | 2np : 1,31*,5*3 |  | 1.965 | [23 empty] | VV | 2
|  | Konec provozního součtu | [25 empty] | VV
|  | 12,4639 |  | 12.4639 | [23 empty] | VV | 0
154 | 411354172R00 | Podpěrná konstrukce bednění stropů do 5 kPa, - odstranění | m2 | 182.5939 |  | 0 |  | 0 |  | 0 | 21 | 0 | 0 | 0 | 0 | 0 | 801-1 | RTS 19/ II | RTS 19/ II | 0.13 | 23.74 |  | Práce |  |  |  |  | POL1_
|  | výšky do 4 m se zesílením dna bednění podle hodnoty zatížení betonovou směsí a výztuží. Bez pomocného lešení. | [25 empty] | SPI |  | výšky do 4 m se zesílením dna bednění podle hodnoty zatížení betonovou směsí a výztuží. Bez pomocného lešení.
155 | 411354255R00 | Bednění stropů zabudované (ztracené) z ocelových trapézových plechů pozinkovaných, vlna 50 mm, tloušťky 0,8 mm | m2 | 10.365 |  | 0 |  | 0 |  | 0 | 21 | 0 | 0.01059 | 0.11 | 0 | 0 | 801-1 | RTS 19/ II | RTS 19/ II | 0.135 | 1.4 |  | Práce |  |  |  |  | POL1_
|  | otevřeného podhledu, bez podpěrné konstrukce, s osazením na sucho na zdech do připravených ozubů, popř. na rovných zdech, trámech, průvlacích, nebo do traverz, bez úpravy povrchu plechů, s pomocným lešením. | [25 empty] | SPI |  | otevřeného podhledu, bez podpěrné konstrukce, s osazením na sucho na zdech do připravených ozubů, popř. na rovných zdech, trámech, průvlacích, nebo do traverz, bez úpravy povrchu plechů, s pomocným lešením.
|  | 1pp 0.04 : 1,0*6,25+,3*,65+,8*4,9 |  | 10.365 | [23 empty] | VV | 0
156 | 411362021R00 | Výztuž stropů ze svařovaných sítí | t | 1.8742 |  | 0 |  | 0 |  | 0 | 21 | 0 | 1.0554 | 1.98 | 0 | 0 | 801-1 | RTS 19/ II | RTS 19/ II | 15.21 | 28.51 |  | Práce |  |  |  |  | POL1_
|  | prostě uložených, vetknutých i spojitých, deskových, trámových (žebrových, kazetových), s keramickými a jinými vložkami, konzolových nebo balkónových, hřibových včetně hlavic hřibových sloupů, plochých střech a pro zavěšení železobetonových podhledů. Včetně distančních prvků. | [25 empty] | SPI |  | prostě uložených, vetknutých i spojitých, deskových, trámových (žebrových, kazetových), s keramickými a jinými vložkami, konzolových nebo balkónových, hřibových včetně hlavic hřibových sloupů, plochých střech a pro zavěšení železobetonových podhledů. Včetně distančních prvků.
|  | Začátek provozního součtu | [25 empty] | VV
|  | 1pp D.1.2-04 D1 : (2,28*1,97+,15*,4*2) |  | 4.6116 | [23 empty] | VV | 2
|  | D2 : (6,18*5,82-2,28*1,97-2,0*2,41+,15*,4*10) |  | 27.256 | [23 empty] | VV | 2
|  | D3 : (2,25*3,13+2,36*2,7+1,3*,15) |  | 13.6095 | [23 empty] | VV | 2
|  | 1pp 0.04 : (1,0*6,25+,3*,65+,8*4,9) |  | 10.365 | [23 empty] | VV | 2
|  | 1pp D.1.2-04 : 90+70,78 |  | 160.78 | [23 empty] | VV | 2
|  | 1np D.1.2-05 : 45,02 |  | 45.02 | [23 empty] | VV | 2
|  | 2np D.1.2-06 : 12,81 |  | 12.81 | [23 empty] | VV | 2
|  | 3np D.1.2-07 : 22,3 |  | 22.3 | [23 empty] | VV | 2
|  | 4np D.1.2-08 : 106,2 |  | 106.2 | [23 empty] | VV | 2
|  | Konec provozního součtu | [25 empty] | VV
|  | 402,9521*4,5*,001 |  | 1.8133 | [23 empty] | VV | 0
|  | Začátek provozního součtu | [25 empty] | VV
|  | 1pp : 2,5*(,48*2+,7) |  | 4.15 | [23 empty] | VV | 2
|  | 1np : (1,35*1,55+1,25*2,36+1,42*,92) |  | 6.3489 | [23 empty] | VV | 2
|  | 2np : 1,31*,5*3 |  | 1.965 | [23 empty] | VV | 2
|  | Konec provozního součtu | [25 empty] | VV
|  | 12,4639*4,44*,001*1,1 |  | 0.06087 | [23 empty] | VV | 0
157 | 411361821R00 | Výztuž stropů z betonářské oceli 10 505(R) | t | 0.93604 |  | 0 |  | 0 |  | 0 | 21 | 0 | 1.0214 | 0.96 | 0 | 0 | 801-1 | RTS 19/ II | RTS 19/ II | 26.62 | 24.92 |  | Práce |  |  |  |  | POL1_
|  | prostě uložených, vetknutých i spojitých, deskových, trámových (žebrových, kazetových), s keramickými a jinými vložkami, konzolových nebo balkónových, hřibových včetně hlavic hřibových sloupů, plochých střech a pro zavěšení železobetonových podhledů. Včetně distančních prvků. | [25 empty] | SPI |  | prostě uložených, vetknutých i spojitých, deskových, trámových (žebrových, kazetových), s keramickými a jinými vložkami, konzolových nebo balkónových, hřibových včetně hlavic hřibových sloupů, plochých střech a pro zavěšení železobetonových podhledů. Včetně distančních prvků.
|  | Začátek provozního součtu | [25 empty] | VV
|  | 1pp D.1.2-04 D1 : (2,28*1,97+,15*,4*2) |  | 4.6116 | [23 empty] | VV | 2
|  | D2 : (6,18*5,82-2,28*1,97-2,0*2,41+,15*,4*10) |  | 27.256 | [23 empty] | VV | 2
|  | D3 : (2,25*3,13+2,36*2,7+1,3*,15) |  | 13.6095 | [23 empty] | VV | 2
|  | 1pp 0.04 : (1,0*6,25+,3*,65+,8*4,9) |  | 10.365 | [23 empty] | VV | 2
|  | 1pp D.1.2-04 : 90+70,78 |  | 160.78 | [23 empty] | VV | 2
|  | 1np D.1.2-05 : 45,02 |  | 45.02 | [23 empty] | VV | 2
|  | 2np D.1.2-06 : 12,81 |  | 12.81 | [23 empty] | VV | 2
|  | 3np D.1.2-07 : 22,3 |  | 22.3 | [23 empty] | VV | 2
|  | 4np D.1.2-08 : 106,2 |  | 106.2 | [23 empty] | VV | 2
|  | Konec provozního součtu | [25 empty] | VV
|  | 402,9521*2,0*,001 |  | 0.8059 | [23 empty] | VV | 0
|  | výtah : 2,0*2,41*,2*,135 |  | 0.13014 | [23 empty] | VV | 0
158 | 411388532R00 | Zabetonování otvorů do 1 m2 ve stropech v klenbách cihelných nebo betonových | m3 | 0.29475 |  | 0 |  | 0 |  | 0 | 21 | 0 | 2.6852 | 0.79 | 0 | 0 | 801-4 | RTS 19/ II | RTS 19/ II | 8.79 | 2.59 |  | Práce |  |  |  |  | POL1_
|  | včetně bednění, odbednění a výztuže (s dodáním hmot), z pomocného pracovního lešení o výšce podlahy do 1900 mm a pro zatížení do 1,5 kPa, | [25 empty] | SPI |  | včetně bednění, odbednění a výztuže (s dodáním hmot), z pomocného pracovního lešení o výšce podlahy do 1900 mm a pro zatížení do 1,5 kPa,
|  | 2np : 1,31*,5*3*,15 |  | 0.29475 | [23 empty] | VV | 0
159 | 413232221R00 | Zazdívka zhlaví jakýmikoliv cihlami pálenými válcovaných nosníků výšky přes 150 do 300 mm | kus | 2 |  | 0 |  | 0 |  | 0 | 21 | 0 | 0.06201 | 0.12 | 0 | 0 | 801-4 | RTS 19/ II | RTS 19/ II | 0.29 | 0.58 |  | Práce |  |  |  |  | POL1_1
|  | 101-107 : 2 |  | 2 | [23 empty] | VV | 0
160 | 413232221RT2 | Zazdívka zhlaví jakýmikoliv cihlami pálenými válcovaných nosníků výšky přes 150 do 300 mm | kus | 16 |  | 0 |  | 0 |  | 0 | 21 | 0 | 0.0544 | 0.87 | 0 | 0 | 801-4 | RTS 19/ II | RTS 19/ II | 0.2935 | 4.7 |  | Práce |  |  |  |  | POL1_
|  | 1pp D.1.2-04 : 2*(4+4) |  | 16 | [23 empty] | VV | 0
161 | 417321315R00 | Železobeton ztužujících pásů a věnců třídy C 20/25 | m3 | 0.0963 |  | 0 |  | 0 |  | 0 | 21 | 0 | 2.5251 | 0.24 | 0 | 0 | 801-1 | RTS 19/ II | RTS 19/ II | 1.45 | 0.14 |  | Práce |  |  |  |  | POL1_
|  | atika : ,1*,15*(2,0+2,21*2) |  | 0.0963 | [23 empty] | VV | 0
162 | 417351115R00 | Bednění bočnic ztužujících pásů a věnců včetně vzpěr zřízení | m2 | 1.284 |  | 0 |  | 0 |  | 0 | 21 | 0 | 0.00782 | 0.01 | 0 | 0 | 801-1 | RTS 19/ II | RTS 19/ II | 0.79 | 1.01 |  | Práce |  |  |  |  | POL1_
|  | atika : ,1*2*(2,0+2,21*2) |  | 1.284 | [23 empty] | VV | 0
163 | 417351116R00 | Bednění bočnic ztužujících pásů a věnců včetně vzpěr odstranění | m2 | 1.284 |  | 0 |  | 0 |  | 0 | 21 | 0 | 0 | 0 | 0 | 0 | 801-1 | RTS 19/ II | RTS 19/ II | 0.24 | 0.31 |  | Práce |  |  |  |  | POL1_
164 | 417351116R00 | Bednění bočnic ztužujících pásů a věnců včetně vzpěr odstranění | m2 | 1.284 |  | 0 |  | 0 |  | 0 | 21 | 0 | 0 | 0 | 0 | 0 | 801-1 | RTS 19/ II | RTS 19/ II | 0.24 | 0.31 |  | Práce |  |  |  |  | POL1_
165 | 417361821R00 | Výztuž ztužujících pásů a věnců z betonářské oceli 10 505(R) | t | 0.00867 |  | 0 |  | 0 |  | 0 | 21 | 0 | 1.0167 | 0.01 | 0 | 0 | 801-1 | RTS 19/ II | RTS 19/ II | 27.67 | 0.24 |  | Práce |  |  |  |  | POL1_
|  | Včetně distančních prvků. | [25 empty] | SPI
|  | atika : ,1*,15*(2,0+2,21*2)*,09 |  | 0.00867 | [23 empty] | VV | 0
166 | 423351111R00 | Bednění nosných konstrukcí bednění oblouků, kleneb a vodorovných konstrukcí - spodní, přímých, šikmých i v oblouku, zřízení | m2 | 12.4639 |  | 0 |  | 0 |  | 0 | 21 | 0 | 0.0067 | 0.08 | 0 | 0 | 821-1 | RTS 19/ II | RTS 19/ II | 0.6 | 7.48 |  | Práce |  |  |  |  | POL1_
|  | z betonu prostého, železového nebo předpjatého, | [25 empty] | SPI
|  | 1pp : 2,5*(,48*2+,7) |  | 4.15 | [23 empty] | VV | 0
|  | 1np : (1,35*1,55+1,25*2,36+1,42*,92) |  | 6.3489 | [23 empty] | VV | 0
|  | 2np : 1,31*,5*3 |  | 1.965 | [23 empty] | VV | 0
167 | 423351211R00 | Bednění nosných konstrukcí bednění oblouků, kleneb a vodorovných konstrukcí - spodní, přímých, šikmých i v oblouku, odstranění | m2 | 12.4639 |  | 0 |  | 0 |  | 0 | 21 | 0 | 0 | 0 | 0 | 0 | 821-1 | RTS 19/ II | RTS 19/ II | 0.241 | 3 |  | Práce |  |  |  |  | POL1_
|  | z betonu prostého, železového nebo předpjatého, | [25 empty] | SPI
168 | 430321414R00 | Beton schodišťových konstrukcí (stupňů, schodnic, ramen, podest s nosníky) železový třídy C 25/30 | m3 | 4.4055 |  | 0 |  | 0 |  | 0 | 21 | 0 | 2.5251 | 11.12 | 0 | 0 | 801-1 | RTS 19/ II | RTS 19/ II | 3.77 | 16.61 |  | Práce |  |  |  |  | POL1_
|  | XC1 | [25 empty] | POP
|  | 3np : 1,5*4,5*2*,15+(3,27*2,0+,15*,3*2)*,15 |  | 3.0195 | [23 empty] | VV | 0
|  | 3,6*(,3*(,4+,55)+,25*,4) |  | 1.386 | [23 empty] | VV | 0
169 | 430361821R00 | Výztuž schodišťových konstrukcí (stupňů, schodnic, ramen, podest s nosníky) z betonářské oceli 10505 | t | 0.59474 |  | 0 |  | 0 |  | 0 | 21 | 0 | 1.0209 | 0.61 | 0 | 0 | 801-1 | RTS 19/ II | RTS 19/ II | 54.168 | 32.22 |  | Práce |  |  |  |  | POL1_
|  | Včetně distančních prvků. | [25 empty] | SPI
|  | Začátek provozního součtu | [25 empty] | VV
|  | 3np : 1,5*4,5*2*,15+(3,27*2,0+,15*,3*2)*,15 |  | 3.0195 | [23 empty] | VV | 2
|  | 3,6*(,3*(,4+,55)+,25*,4) |  | 1.386 | [23 empty] | VV | 2
|  | Konec provozního součtu | [25 empty] | VV
|  | 4,4055*,135 |  | 0.59474 | [23 empty] | VV | 0
170 | 431351121R00 | Bednění podest a podstupňových desek přímočarých zřízení | m2 | 31.242 |  | 0 |  | 0 |  | 0 | 21 | 0 | 0.04597 | 1.44 | 0 | 0 | 801-1 | RTS 19/ II | RTS 19/ II | 2.3 | 71.86 |  | Práce |  |  |  |  | POL1_
|  | včetně podpěrné konstrukce o výšce do 4 m | [25 empty] | SPI
|  | s pomocným lešením o výšce podlahy do 1900 mm a pro zatížení do 1,5 kPa, | [25 empty] | POP
|  | 3np : (1,5+,3)*4,5*2+3,27*2,0 |  | 22.74 | [23 empty] | VV | 0
|  | 3,27*(,3+,25+,1+,3+,25+,55+,25+,2+,4) |  | 8.502 | [23 empty] | VV | 0
171 | 431351122R00 | Bednění podest a podstupňových desek přímočarých odstranění | m2 | 31.242 |  | 0 |  | 0 |  | 0 | 21 | 0 | 0 | 0 | 0 | 0 | 801-1 | RTS 19/ II | RTS 19/ II | 0.338 | 10.56 |  | Práce |  |  |  |  | POL1_
|  | včetně podpěrné konstrukce o výšce do 4 m | [25 empty] | SPI
172 | 434311115R00 | Stupně dusané z betonu třídy C 20/25 | m | 7.2 |  | 0 |  | 0 |  | 0 | 21 | 0 | 0.11369 | 0.82 | 0 | 0 | 801-1 | RTS 19/ II | RTS 19/ II | 0.57 | 4.1 |  | Práce |  |  |  |  | POL1_
|  | na terén nebo na desku z betonu prostého nebo prokládaného kamenem, bez potěru, se zahlazením povrchu, | [25 empty] | SPI |  | na terén nebo na desku z betonu prostého nebo prokládaného kamenem, bez potěru, se zahlazením povrchu,
|  | XC1 | [25 empty] | POP
|  | 1np 1.09 : ,9*8 |  | 7.2 | [23 empty] | VV | 0
173 | 434311116R00 | Stupně dusané z betonu třídy C 25/30 | m | 42 |  | 0 |  | 0 |  | 0 | 21 | 0 | 0.11369 | 4.77 | 0 | 0 | 801-1 | RTS 19/ II | RTS 19/ II | 0.57 | 23.94 |  | Práce |  |  |  |  | POL1_
|  | na terén nebo na desku z betonu prostého nebo prokládaného kamenem, bez potěru, se zahlazením povrchu, | [25 empty] | SPI |  | na terén nebo na desku z betonu prostého nebo prokládaného kamenem, bez potěru, se zahlazením povrchu,
|  | XC1 | [25 empty] | POP
|  | 3np : 1,5*28 |  | 42 | [23 empty] | VV | 0
174 | 434351141R00 | Bednění stupňů betonovaných na podstupňové desce nebo na terénu přímočarých zřízení | m2 | 22.704 |  | 0 |  | 0 |  | 0 | 21 | 0 | 0.01693 | 0.38 | 0 | 0 | 801-1 | RTS 19/ II | RTS 19/ II | 1.5396 | 34.96 |  | Práce |  |  |  |  | POL1_
|  | 3np : 1,5*28*(,3+,156) |  | 19.152 | [23 empty] | VV | 0
|  | 1np 1.09 : ,9*8*(,3+,145)+,3*,145*8 |  | 3.552 | [23 empty] | VV | 0
175 | 434351142R00 | Bednění stupňů betonovaných na podstupňové desce nebo na terénu přímočarých odstranění | m2 | 22.704 |  | 0 |  | 0 |  | 0 | 21 | 0 | 0 | 0 | 0 | 0 | 801-1 | RTS 19/ II | RTS 19/ II | 0.26 | 5.9 |  | Práce |  |  |  |  | POL1_
176 | 970031025R00 | Jádrové vrtání, kruhové prostupy v cihelném zdivu jádrové vrtání, d 25 mm | m | 54 |  | 0 |  | 0 |  | 0 | 21 | 0 | 0 | 0 | 0.00088 | 0.05 | 801-3 | RTS 19/ II | RTS 19/ II | 2.25 | 121.5 |  | Práce |  |  |  |  | POL1_
|  | 3np D.1.2-07 : 108*,5 |  | 54 | [23 empty] | VV | 0
177 | 970035025R00 | Jádrové vrtání, kruhové prostupy v cihelném zdivu příplatek za šikmé jádrové vrtání, d 25 mm | m | 54 |  | 0 |  | 0 |  | 0 | 21 | 0 | 0 | 0 | 0 | 0 | 801-3 | RTS 19/ II | RTS 19/ II | 0.62 | 33.48 |  | Práce |  |  |  |  | POL1_
178 | 2893631 | osazení+zálivka kot.trnu D10mm ve vrtu D25mm aktivovanou maltou - bez dodávky trnu | m | 54 |  | 0 |  | 0 |  | 0 | 21 | 0 | 0.00069 | 0.04 | 0 | 0 |  | Vlastní | Indiv | 0.59 | 31.86 |  | Práce |  |  |  |  | POL1_
|  | Včetně provedení vrtů a jejich zaplnění maltou nebo tmelem. | [25 empty] | POP
|  | 3np D.1.2-07 : 108*,5 |  | 54 | [23 empty] | VV | 0
179 | 41132 | Spřažená hřebíková deska, tl. 60 mm beton C25/30-XC1, spřahovací vruty D12mm dl.160mm (23,4ks/m2), kompl. dod+mtz vč.podkladní PE fólie | m2 | 128 |  | 0 |  | 0 |  | 0 | 21 | 0 | 0.24476 | 31.33 | 0 | 0 |  | Vlastní | Indiv | 3.59 | 459.52 |  | Práce |  |  |  |  | POL1_
|  | 3np D.1.2-07 : 16,0*8,0 |  | 128 | [23 empty] | VV | 0
180 | 411354183R0x | Příplatek k podpěr. konstr. stropů 12 kPa -zřízení + odstranění - výška 20,83 | m2 | 3.216 |  | 0 |  | 0 |  | 0 | 21 | 0 | 0.00169 | 0.01 | 0 | 0 |  | Vlastní | Indiv | 0.12 | 0.39 |  | Práce |  |  |  |  | POL1_
|  | výtah : 2,01*1,6 |  | 3.216 | [23 empty] | VV | 0
181 | 13285290R | ocel betonářská žebírková tyč 10505; d = 8,0 mm | t | 0.03475 |  | 0 |  | 0 |  | 0 | 21 | 0 | 1 | 0.03 | 0 | 0 | SPCM | RTS 19/ II | RTS 19/ II | 0 | 0 |  | Specifikace |  |  |  |  | POL3_
|  | 1np trny : 2*8*,75*,395*,001*1,15 |  | 0.00545 | [23 empty] | VV | 0
|  | 1pp : (3*2*8+2+2)*,75*,395*,001*1,15 |  | 0.01772 | [23 empty] | VV | 0
|  | 1np : (4*2+5*2+8*2)*,75*,395*,001*1,15 |  | 0.01158 | [23 empty] | VV | 0
182 | 13285295R | ocel betonářská žebírková tyč 10505; d = 10,0 mm | t | 0.06544 |  | 0 |  | 0 |  | 0 | 21 | 0 | 1 | 0.07 | 0 | 0 | SPCM | RTS 19/ II | RTS 19/ II | 0 | 0 |  | Specifikace |  |  |  |  | POL3_
|  | 3np trny : 65,44*,001 |  | 0.06544 | [23 empty] | VV | 0
183 | 5934174401R | deska stropní dutinová železobetonová; PZD; l = 269,0 cm; š = 29,0 cm; h = 9,0 cm; užitné zatížení 5,00 kN/m2 | kus | 14.14 |  | 0 |  | 0 |  | 0 | 21 | 0 | 0.137 | 1.94 | 0 | 0 | SPCM | RTS 19/ II | RTS 19/ II | 0 | 0 |  | Specifikace |  |  |  |  | POL3_
|  | 3np : (8+3+3)*1,01 |  | 14.14 | [23 empty] | VV | 0
Díl: | 5 | Komunikace |  |  |  | 0 |  | 0 |  | 0 |  | 0 |  | 205.81 |  | 0 |  |  |  |  | 295.76 | [6 empty] | DIL
184 | 181101102R00 | Úprava pláně v zářezech v hornině 1 až 4, se zhutněním | m2 | 240.4476 |  | 0 |  | 0 |  | 0 | 21 | 0 | 0 | 0 | 0 | 0 | 800-1 | RTS 19/ II | RTS 19/ II | 0.02 | 4.81 |  | Práce |  |  |  |  | POL1_
|  | vyrovnáním výškových rozdílů, ploch vodorovných a ploch do sklonu 1 : 5. | [25 empty] | SPI
|  | 173,23860 |  | 173.2386 | [23 empty] | VV | 0
|  | 67,20900 |  | 67.209 | [23 empty] | VV | 0
185 | 338920021R00 | Osazení betonových palisád šířka do 20 cm, délka do 60 cm | m | 8.55 |  | 0 |  | 0 |  | 0 | 21 | 0 | 0.22 | 1.88 | 0 | 0 | 823-1 | RTS 19/ II | RTS 19/ II | 3.0641 | 26.2 |  | Práce |  |  |  |  | POL1_
|  | ozn. 1.07 : | [25 empty] | VV | 0
|  | dl. 400 mm : | [25 empty] | VV | 0
|  | 8,55 |  | 8.55 | [23 empty] | VV | 0
186 | 338920023R00 | Osazení betonových palisád šířka do 20 cm, délka do 120 cm | m | 40.79 |  | 0 |  | 0 |  | 0 | 21 | 0 | 0.315 | 12.85 | 0 | 0 | 823-1 | RTS 19/ II | RTS 19/ II | 3.0811 | 125.68 |  | Práce |  |  |  |  | POL1_
|  | ozn. 1.07 : | [25 empty] | VV | 0
|  | dl. 1000 mm : | [25 empty] | VV | 0
|  | 0,55+0,60+2,1+8,65+6,70+6,80+2,69+0,65 |  | 28.74 | [23 empty] | VV | 0
|  | dl. 1200 mm : | [25 empty] | VV | 0
|  | 5,50+0,75+5,80 |  | 12.05 | [23 empty] | VV | 0
187 | 451457777R00 | Podklad nebo lože pod dlažbu (přídlažbu) z malty cementové tloušťky od 3 do 5 cm | m2 | 8.646 |  | 0 |  | 0 |  | 0 | 21 | 0 | 0.09454 | 0.82 | 0 | 0 | 822-1 | RTS 19/ II | RTS 19/ II | 0.094 | 0.81 |  | Práce |  |  |  |  | POL1_
|  | v ploše vodorovné nebo ve sklonu do 1:5 | [25 empty] | SPI
|  | ozn. 0.08 : | [25 empty] | VV | 0
|  | Začátek provozního součtu | [25 empty] | VV
|  | 34,00+1,20-9,0 |  | 26.2 | [23 empty] | VV | 2
|  | Konec provozního součtu | [25 empty] | VV
|  | 26,20*0,33 |  | 8.646 | [23 empty] | VV | 0
188 | 451459777R00 | Podklad nebo lože pod dlažbu (přídlažbu) z malty cementové příplatek za další 1cm malty cementové nad 5 cm | m2 | 43.23 |  | 0 |  | 0 |  | 0 | 21 | 0 | 0.02363 | 1.02 | 0 | 0 | 822-1 | RTS 19/ II | RTS 19/ II | 0.013 | 0.56 |  | Práce |  |  |  |  | POL1_
|  | v ploše vodorovné nebo ve sklonu do 1:5 | [25 empty] | SPI
|  | Odkaz na mn. položky pořadí 68 : 8,64600*5 |  | 43.23 | [23 empty] | VV | 0
189 | 596215021R00 | Kladení zámkové dlažby do drtě tloušťka dlažby 60 mm, tloušťka lože 40 mm | m2 | 173.2386 |  | 0 |  | 0 |  | 0 | 21 | 0 | 0.0739 | 12.8 | 0 | 0 | 822-1 | RTS 19/ II | RTS 19/ II | 0.452 | 78.3 |  | Práce |  |  |  |  | POL1_
|  | s provedením lože z kameniva drceného, s vyplněním spár, s dvojitým hutněním a se smetením přebytečného materiálu na krajnici. S dodáním hmot pro lože a výplň spár. | [25 empty] | SPI |  | s provedením lože z kameniva drceného, s vyplněním spár, s dvojitým hutněním a se smetením přebytečného materiálu na krajnici. S dodáním hmot pro lože a výplň spár.
|  | 173,23860 |  | 173.2386 | [23 empty] | VV | 0
190 | 596811111R00 | Kladení dlažby z betonových nebo kameninových dlaždic do lože z kameniva těženého tloušťky do 30 mm | m2 | 67.209 |  | 0 |  | 0 |  | 0 | 21 | 0 | 0.072 | 4.84 | 0 | 0 | 822-1 | RTS 19/ II | RTS 19/ II | 0.375 | 25.2 |  | Práce |  |  |  |  | POL1_
|  | komunikací pro pěší do velikosti dlaždic 0,25 m2 s provedením lože do tl. 30 mm, s vyplněním spár a se smetením přebytečného materiálu na vzdálenost do 3 m | [25 empty] | SPI |  | komunikací pro pěší do velikosti dlaždic 0,25 m2 s provedením lože do tl. 30 mm, s vyplněním spár a se smetením přebytečného materiálu na vzdálenost do 3 m
|  | 67,20900 |  | 67.21 | [23 empty] | VV | 0
191 | 596841111R00 | Kladení dlažby z betonových nebo kameninových dlaždic do lože z cementové malty tloušťky do 30 mm | m2 | 8.646 |  | 0 |  | 0 |  | 0 | 21 | 0 | 0.16848 | 1.46 | 0 | 0 | 822-1 | RTS 19/ II | RTS 19/ II | 0.388 | 3.35 |  | Práce |  |  |  |  | POL1_
|  | komunikací pro pěší do velikosti dlaždic 0,25 m2 s provedením lože do tl. 30 mm, s vyplněním spár a se smetením přebytečného materiálu na vzdálenost do 3 m | [25 empty] | SPI |  | komunikací pro pěší do velikosti dlaždic 0,25 m2 s provedením lože do tl. 30 mm, s vyplněním spár a se smetením přebytečného materiálu na vzdálenost do 3 m
|  | Odkaz na mn. položky pořadí 68 : 8,64600 |  | 8.646 | [23 empty] | VV | 0
192 | 916561111R00 | Osazení záhonového obrubníku betonového do lože z betonu prostého C 12/15, s boční opěrou z betonu prostého | m | 17.77 |  | 0 |  | 0 |  | 0 | 21 | 0 | 0.1025 | 1.82 | 0 | 0 | 822-1 | RTS 19/ II | RTS 19/ II | 0.14 | 2.49 |  | Práce |  |  |  |  | POL1_
|  | se zřízením lože z betonu prostého C 12/15 tl. 80-100 mm | [25 empty] | SPI
|  | 1.NP : | [25 empty] | VV | 0
|  | 1,02+16,75 |  | 17.77 | [23 empty] | VV | 0
193 | 916661111R00 | Osazení parkového obrubníku betonového s opěrou | m | 20.32 |  | 0 |  | 0 |  | 0 | 21 | 0 | 0.1525 | 3.1 | 0 | 0 | 822-1 | RTS 19/ II | RTS 19/ II | 0.162 | 3.29 |  | Práce |  |  |  |  | POL1_
|  | se zřízením lože z betonu prostého C 12/15 tl. 80-100 mm | [25 empty] | SPI
|  | 1.NP : | [25 empty] | VV | 0
|  | 8,48+10,14+1,70 |  | 20.32 | [23 empty] | VV | 0
194 | 935112211R00 | Osazení příkopového žlabu se zřízením lože tl. 100 mm z betonu C 8/10, z betonových příkopových tvárnic, šířky přes 500 do 800 mm | m | 34.95 |  | 0 |  | 0 |  | 0 | 21 | 0 | 0.18207 | 6.36 | 0 | 0 | 822-1 | RTS 19/ II | RTS 19/ II | 0.25 | 8.74 |  | Práce |  |  |  |  | POL1_
|  | s vyplněním a zatřením spár cementovou maltou, se zřízením lože tl. 10 cm | [25 empty] | SPI
|  | Včetně dodání hmot pro lože a vyplnění spár. | [25 empty] | POP
|  | beton C16/20 - zohlednit v j.c. : | [25 empty] | VV | 0
|  | ozn. 0.08 : 34,0+1,20-0,25 |  | 34.95 | [23 empty] | VV | 0
195 | 935112911R00 | Osazení příkopového žlabu příplatek k ceně za každých dalších i započatých 10 mm tloušťky lože přes 100 mm z betonu C 8/10 | m2 | 139.8 |  | 0 |  | 0 |  | 0 | 21 | 0 | 0.03 | 4.19 | 0 | 0 | 822-1 | RTS 19/ II | RTS 19/ II | 0.01 | 1.4 |  | Práce |  |  |  |  | POL1_
|  | s vyplněním a zatřením spár cementovou maltou, se zřízením lože tl. 10 cm | [25 empty] | SPI
|  | ozn. 0.08 : | [25 empty] | VV | 0
|  | (34,0+1,20-0,25)*0,8*5 |  | 139.8 | [23 empty] | VV | 0
196 | 711823121RT1 | Ochrana konstrukcí nopovou fólií svisle, , bez dodávky fólie | m2 | 43.2 |  | 0 |  | 0 |  | 0 | 21 | 0 | 0 | 0 | 0 | 0 | 800-711 | RTS 19/ II | RTS 19/ II | 0.16 | 6.91 |  | Práce |  |  |  |  | POL1_
|  | ozn. 1.07 : | [25 empty] | VV | 0
|  | (0,55+0,60+2,1+8,65+6,70+6,80+2,69+0,65)*1,0 |  | 28.74 | [23 empty] | VV | 0
|  | (5,50+0,75+5,80)*1,20 |  | 14.46 | [23 empty] | VV | 0
197 | 451579877R00 | Příplatek za další 1cm štěrkopísku nad 3 cm | m2 | 134.418 |  | 0 |  | 0 |  | 0 | 21 | 0 | 0.02024 | 2.72 | 0 | 0 |  | Vlastní | Indiv | 0.006 | 0.81 |  | Práce |  |  |  |  | POL1_
|  | 67,20900*2 |  | 134.42 | [23 empty] | VV | 0
198 | 564861111RT2 | Podklad ze štěrkodrti po zhutnění tloušťky 20 cm štěrkodrť frakce 16-32 mm | m2 | 240.4476 |  | 0 |  | 0 |  | 0 | 21 | 0 | 0.441 | 106.04 | 0 | 0 |  | Vlastní | Indiv | 0.03 | 7.21 |  | Práce |  |  |  |  | POL1_
|  | frakce 16-32 mm, zohlednit v j.c. : | [25 empty] | VV | 0
|  | 173,23860 |  | 173.2386 | [23 empty] | VV | 0
|  | 67,20900 |  | 67.209 | [23 empty] | VV | 0
199 | 28323115R | fólie izolační zemní drenážní; tloušťka 0,60 mm; výška nopů 8,0 mm; plošná hmotnost 550 g/m2; HDPE | m2 | 47.52 |  | 0 |  | 0 |  | 0 | 21 | 0 | 0.00055 | 0.03 | 0 | 0 | SPCM | RTS 19/ II | RTS 19/ II | 0 | 0 |  | Specifikace |  |  |  |  | POL3_
|  | Odkaz na mn. položky pořadí 78 : 43,20000*1,1 |  | 47.52 | [23 empty] | VV | 0
200 | 59217335R | obrubník zahradní materiál beton; l = 1000,0 mm; š = 50,0 mm; h = 250,0 mm; barva šedá | kus | 18.6585 |  | 0 |  | 0 |  | 0 | 21 | 0 | 0.027 | 0.5 | 0 | 0 | SPCM | RTS 19/ II | RTS 19/ II | 0 | 0 |  | Specifikace |  |  |  |  | POL3_
|  | Odkaz na mn. položky pořadí 74 : 17,77000*1,05 |  | 18.6585 | [23 empty] | VV | 0
201 | 592174230R | obrubník chodníkový materiál beton; l = 1000,0 mm; š = 80,0 mm; h = 250,0 mm; barva šedá | kus | 21.336 |  | 0 |  | 0 |  | 0 | 21 | 0 | 0.045 | 0.96 | 0 | 0 | SPCM | RTS 19/ II | RTS 19/ II | 0 | 0 |  | Specifikace |  |  |  |  | POL3_
|  | Odkaz na mn. položky pořadí 75 : 20,32000*1,05 |  | 21.336 | [23 empty] | VV | 0
202 | 59227001R | žlab odvodňovací beton; l = 295,5 mm; š = 665 mm; h = 155,0 mm; barva přírodní | kus | 110.0925 |  | 0 |  | 0 |  | 0 | 21 | 0 | 0.0375 | 4.13 | 0 | 0 | SPCM | RTS 19/ II | RTS 19/ II | 0 | 0 |  | Specifikace |  |  |  |  | POL3_
|  | 34,95*3*1,05 |  | 110.0925 | [23 empty] | VV | 0
203 | 59227002RZ | Deska žlabová betonová 80x330x500 mm přírodní | kus | 55.02 |  | 0 |  | 0 |  | 0 | 21 | 0 | 0.0206 | 1.13 | 0 | 0 |  | Vlastní | Indiv | 0 | 0 |  | Specifikace |  |  |  |  | POL3_
|  | 26,20*2*1,05 |  | 55.02 | [23 empty] | VV | 0
204 | 592284090R | palisáda beton; průřez čtverec; l = 160 mm; š = 160 mm; h = 400 mm; barva šedá; odlehčená | kus | 56 |  | 0 |  | 0 |  | 0 | 21 | 0 | 0.02167 | 1.21 | 0 | 0 | SPCM | RTS 19/ II | RTS 19/ II | 0 | 0 |  | Specifikace |  |  |  |  | POL3_
|  | Začátek provozního součtu | [25 empty] | VV
|  | 8,55/0,16*1,05 |  | 56.1094 | [23 empty] | VV | 2
|  | Konec provozního součtu | [25 empty] | VV
|  | 56 |  | 56 | [23 empty] | VV | 0
205 | 59228410R | palisáda beton; průřez čtverec; l = 160 mm; š = 160 mm; h = 1 000 mm; barva šedá; odlehčená | kus | 188 |  | 0 |  | 0 |  | 0 | 21 | 0 | 0.05 | 9.4 | 0 | 0 | SPCM | RTS 19/ II | RTS 19/ II | 0 | 0 |  | Specifikace |  |  |  |  | POL3_
|  | Začátek provozního součtu | [25 empty] | VV
|  | 28,74/0,16*1,05 |  | 188.6062 | [23 empty] | VV | 2
|  | Konec provozního součtu | [25 empty] | VV
|  | 188 |  | 188 | [23 empty] | VV | 0
206 | 59228411R | palisáda beton; průřez čtverec; l = 160 mm; š = 160 mm; h = 1 200 mm; barva šedá; odlehčená | kus | 79 |  | 0 |  | 0 |  | 0 | 21 | 0 | 0.063 | 4.98 | 0 | 0 | SPCM | RTS 19/ II | RTS 19/ II | 0 | 0 |  | Specifikace |  |  |  |  | POL3_
|  | Začátek provozního součtu | [25 empty] | VV
|  | 12,05/0,16*1,05 |  | 79.0781 | [23 empty] | VV | 2
|  | Konec provozního součtu | [25 empty] | VV
|  | 79 |  | 79 | [23 empty] | VV | 0
207 | 59245020R | dlažba betonová zámková, dvouvrstvá; kost; šedá; l = 200 mm; š = 165 mm; tl. 60,0 mm | m2 | 181.9005 |  | 0 |  | 0 |  | 0 | 21 | 0 | 0.1296 | 23.57 | 0 | 0 | SPCM | RTS 19/ II | RTS 19/ II | 0 | 0 |  | Specifikace |  |  |  |  | POL3_
|  | 173,23860*1,05 |  | 181.9005 | [23 empty] | VV | 0
Díl: | 61 | Úpravy povrchů vnitřní |  |  |  | 0 |  | 0 |  | 0 |  | 0 |  | 182.13 |  | 0 |  |  |  |  | 4162.94 | [6 empty] | DIL
208 | 601011141RT3 | Omítka stropů a podhledů z hotových směsí vrstva štuková, vápenná, , tloušťka vrstvy 4 mm, | m2 | 175.197 |  | 0 |  | 0 |  | 0 | 21 | 0 | 0.00559 | 0.98 | 0 | 0 | 801-1 | RTS 19/ II | RTS 19/ II | 0.32 | 56.06 |  | Práce |  |  |  |  | POL1_
|  | po jednotlivých vrstvách | [25 empty] | SPI
|  | Včetně pomocného lešení. | [25 empty] | POP
|  | strop : 20,6+5,3+3,81+11,3+46,69+15,68 |  | 103.38 | [23 empty] | VV | 0
|  | schodiště : (1,5+,3)*(4,5*2+5,0*2+4,0*2)+3,27*(2,2*2+(,5+,6)*2+,5) |  | 71.817 | [23 empty] | VV | 0
209 | 602011102R00 | Omítka stěn z hotových směsí postřik, báze, cementová, , , | m2 | 201.8599 |  | 0 |  | 0 |  | 0 | 21 | 0 | 0.00525 | 1.06 | 0 | 0 | 801-1 | RTS 19/ II | RTS 19/ II | 0.1 | 20.19 |  | Práce |  |  |  |  | POL1_
|  | po jednotlivých vrstvách | [25 empty] | SPI
|  | ST9 : 1,3*(5,8+7,85+6,75+2,0+6,25+17,41-11,3)+6,455*(2,14+,15) |  | 59.9699 | [23 empty] | VV | 0
|  | 1,5*(5,35+1,3*2+7,0+6,18+,8) |  | 32.895 | [23 empty] | VV | 0
|  | ST10 : 1,95*(11,4+8,6+2,7+1,2)+(1,5+,2)*(34,0-8,6+11,3) |  | 108.995 | [23 empty] | VV | 0
210 | 602011141RT3 | Omítka stěn z hotových směsí vrstva štuková, vápenná, , tloušťka vrstvy 4 mm, | m2 | 2219.4001 |  | 0 |  | 0 |  | 0 | 21 | 0 | 0.0049 | 10.88 | 0 | 0 | 801-1 | RTS 19/ II | RTS 19/ II | 0.25 | 554.85 |  | Práce |  |  |  |  | POL1_
|  | po jednotlivých vrstvách | [25 empty] | SPI
|  | 4np 4.02 : 16,05*(,75+5,4)/2-4,54*(,75+3,2)/2 |  | 40.3873 | [23 empty] | VV | 0
|  | 6,7*(,75+4,6/2)*2+,3*4,6-4,3*(,75+2,8)/2 |  | 34.6175 | [23 empty] | VV | 0
|  | Mezisoučet |  | 75.0048 | [23 empty] | VV | 1
|  | na oprav.omítce : 2144,3954 |  | 2144.3954 | [23 empty] | VV | 0
211 | 611421321R00 | Oprava vnitřních vápenných omítek stropů železobetonových rovných tvárnicových a kleneb v množství opravované plochy v množství opravované plochy přes 10 do 30 %, hladkých | m2 | 705.998 |  | 0 |  | 0 |  | 0 | 21 | 0 | 0.01588 | 11.21 | 0 | 0 | 801-4 | RTS 19/ II | RTS 19/ II | 0.34 | 240.04 |  | Práce |  |  |  |  | POL1_1
|  | Včetně pomocného pracovního lešení o výšce podlahy do 1900 mm a pro zatížení do 1,5 kPa. | [25 empty] | POP
212 | 611423321R00 | Oprava vnitřních vápenných omítek stropů s 1 x nebo 2 x rákosováním v množství opravované plochy přes 10 do 30 %, hladkých | m2 | 895.4714 |  | 0 |  | 0 |  | 0 | 21 | 0 | 0.01781 | 15.95 | 0 | 0 | 801-4 | RTS 19/ II | RTS 19/ II | 0.64435 | 577 |  | Práce |  |  |  |  | POL1_
|  | Včetně pomocného pracovního lešení o výšce podlahy do 1900 mm a pro zatížení do 1,5 kPa. | [25 empty] | POP
213 | 612403399R00 | Hrubá výplň rýh ve stěnách, jakoukoliv maltou jakoukoliv maltou jakékoliv šířky | m2 | 31.3145 |  | 0 |  | 0 |  | 0 | 21 | 0 | 0.10712 | 3.35 | 0 | 0 | 801-4 | RTS 19/ II | RTS 19/ II | 0.69998 | 21.92 |  | Práce |  |  |  |  | POL1_1
|  | jakékoliv šířky rýhy, | [25 empty] | SPI
|  | ocelové překlady : | [25 empty] | VV | 0
|  | 1PP : 2*0,14*(1,8+1,6+1,35+2+0,96+1,75+1,7+1,5+1,95+1,8) |  | 4.5948 | [23 empty] | VV | 0
|  | 2*0,14*(1,6*3+1,5*3+1,4+1,95+1,8)+1*0,14 |  | 4.186 | [23 empty] | VV | 0
|  | 1NP : 2*0,14*(1,05*2+1,81*3+1,5+1,6*3+1,65)+1*0,14 |  | 4.4744 | [23 empty] | VV | 0
|  | 2NP : 2*0,14*(1,05+1,34+1,53+1,23+1,6*4+1,15+1+1,81) |  | 4.3428 | [23 empty] | VV | 0
|  | 2*0,14*(1,63+1,65*2) |  | 1.3804 | [23 empty] | VV | 0
|  | 3NP : 2*0,14*(1,05*31,15+1,6*2+1,75+1,6*4) |  | 12.3361 | [23 empty] | VV | 0
214 | 612421637R00 | Omítky vnitřní stěn vápenné nebo vápenocementové v podlaží i ve schodišti štukové | m2 | 1576.9339 |  | 0 |  | 0 |  | 0 | 21 | 0 | 0.04766 | 75.16 | 0 | 0 | 801-1 | RTS 19/ II | RTS 19/ II | 0.84 | 1324.62 |  | Práce |  |  |  |  | POL1_
|  | 1np 1.12 : 6,62*(3,15+,15)-(1,47+1,0)*2,67 |  | 15.2511 | [23 empty] | VV | 0
|  | Začátek provozního součtu | [25 empty] | VV
|  | zazdívky : | [25 empty] | VV | 2
|  | 1np : 1,2*2,52+1,15*1,7+,45*1,2*2+1,12*2,1+(,25*2+,49*2)*2,52+1,4*2,1 |  | 15.0806 | [23 empty] | VV | 2
|  | ,45*1,2*2 |  | 1.08 | [23 empty] | VV | 2
|  | (1,3*1,3+1,4*1,3+1,4*2,45+1,2*2,07+1,28*3,2+1,02*2,06+,34*3,0+1,2*1,2+,79*2,0*2)*2 |  | 42.4824 | [23 empty] | VV | 2
|  | 2np : 1,15*1,3+(,25*2+,49*2)*2,55 |  | 5.269 | [23 empty] | VV | 2
|  | (,5*2,6+1,13*2,6+1,02*2,06+1,35*2,08+1,1*2,06+,354*2,1)*2 |  | 24.3132 | [23 empty] | VV | 2
|  | 3np : 1,65*2,1+(,25*2+,49*2)*2,27+(,35*2+,49)*3,0 |  | 10.3946 | [23 empty] | VV | 2
|  | (1,13*2,3+1,17*2,35+1,26*2,34)*2 |  | 16.5938 | [23 empty] | VV | 2
|  | Konec provozního součtu | [25 empty] | VV
|  | 115,2136*1,2 |  | 138.2563 | [23 empty] | VV | 0
|  | Mezisoučet |  | 153.5074 | [23 empty] | VV | 1
|  | 1pp : (6,18*14+2,3*2+2,44*2+5,55*2+2,95*2+2,5*2+3,13*2+1,74*2)*2,69 |  | 343.6206 | [23 empty] | VV | 0
|  | (6,18*2+3,545*2+1,915*4+1,99*2+1,78*2)*2,9 |  | 100.485 | [23 empty] | VV | 0
|  | (2,36*2+24*2)*2,9-9*1,0*2,1+,495*(1,0*9+2,1*18)-1,3*2,1+,495*(1,3+2,1*2) |  | 157.1465 | [23 empty] | VV | 0
|  | -1,45*2,3*2+,67*(1,45+2,3*2) |  | -2.6165 | [23 empty] | VV | 0
|  | -(1,45*1,47*5+1,28*1,05*2+(,755+,89)*1,18) |  | -15.2866 | [23 empty] | VV | 0
|  | ,35*(1,45*5+10*1,47+1,28*2+4*1,05+(,755+,89)+4*1,18) |  | 12.2762 | [23 empty] | VV | 0
|  | Mezisoučet |  | 595.6253 | [23 empty] | VV | 1
|  | po obkladech : | [25 empty] | VV | 0
|  | 102 : (3,27*21,48-1,47+2,63*2)*3,15-1,47*2,67+,49*(1,47+2,67*2) |  | 232.6052 | [23 empty] | VV | 0
|  | 104 : 8,0*(4,6+3,0)+6,7*2*4,6+2,1*2*3,0+5,5*2*(2,85+4,0)/2+2,0*2*4,0 |  | 188.715 | [23 empty] | VV | 0
|  | -1,2*2,5*4+,45*(1,2*4+2,5*8) |  | -0.84 | [23 empty] | VV | 0
|  | 106,107 : 2,65*2,1+1,9*0,9+3,55*0,9 |  | 10.47 | [23 empty] | VV | 0
|  | 108 : (3,55-1,29)*2 |  | 4.52 | [23 empty] | VV | 0
|  | 113 : 0,88*2*1,5+0,5*1,33*2 |  | 3.97 | [23 empty] | VV | 0
|  | 116 : (3,47-1,1)*1,65 |  | 3.9105 | [23 empty] | VV | 0
|  | 119 : (2,9+6,36)*1,8 |  | 16.668 | [23 empty] | VV | 0
|  | 120 : (7,15-1,1-1,2)*1,8 |  | 8.73 | [23 empty] | VV | 0
|  | 121 : (6,8-1,2)*1,8 |  | 10.08 | [23 empty] | VV | 0
|  | 122 : 1,3*1,5 |  | 1.95 | [23 empty] | VV | 0
|  | 206,207 : 1,85*0,95+(0,99+3,54)*2,15 |  | 11.497 | [23 empty] | VV | 0
|  | 208 : 1,1*1,5 |  | 1.65 | [23 empty] | VV | 0
|  | 210 : (12,43-1,1-1,02)*1,8 |  | 18.558 | [23 empty] | VV | 0
|  | 213 : (2,97*2+6,36)*2,1-0,9*2-1,2*1,28-1,15*1,28*2 |  | 19.55 | [23 empty] | VV | 0
|  | 214 : 2,3*1,85 |  | 4.255 | [23 empty] | VV | 0
|  | 215 : (2,79-1,1)*1,85 |  | 3.1265 | [23 empty] | VV | 0
|  | 216 : (5,05-1,1)*1,85 |  | 7.3075 | [23 empty] | VV | 0
|  | 219 : 2,45*1,55 |  | 3.7975 | [23 empty] | VV | 0
|  | 222 : (10,68-1,35)*1,8 |  | 16.794 | [23 empty] | VV | 0
|  | 302,304 : (4,73+1,65)*2,1-1,38*0,24 |  | 13.0668 | [23 empty] | VV | 0
|  | 308 : (5,97-1,25)*1,8 |  | 8.496 | [23 empty] | VV | 0
|  | 309 : (8-1,25-1,1)*1,8 |  | 10.17 | [23 empty] | VV | 0
|  | 314 : (6,01-1,1-1)*1,8 |  | 7.038 | [23 empty] | VV | 0
|  | 315 : (4,68-1,1)*1,8 |  | 6.444 | [23 empty] | VV | 0
|  | 316 : 1,15*1,8 |  | 2.07 | [23 empty] | VV | 0
|  | 326 : (4,76+5,98)*3,31-1,38*2,27*2 |  | 29.2842 | [23 empty] | VV | 0
|  | Mezisoučet |  | 643.8832 | [23 empty] | VV | 1
|  | 114 : 6,84*1,5+0,48*1,5+2,4*1,33*0,5*2 |  | 14.172 | [23 empty] | VV | 0
|  | 124 : 5,2*3,76*2-1,3*1,3-1,4*1,3+2,22*3,62*2-1,31*2,1 |  | 48.9158 | [23 empty] | VV | 0
|  | (2,1*2+1,31)*0,3+2,22*3,49*2+4,48*3,33*2+1,31*1,48 |  | 48.9242 | [23 empty] | VV | 0
|  | (3,9+1,15)*1,48*0,5*2-1,35*2,1+(2,1*2+1,35)*0,2-1,2*2,52*5 |  | -9.371 | [23 empty] | VV | 0
|  | 103 : 14,34*3,5-1,3*2,45-1,05*2,07*2+(2,07*2+1,05)*0,5*2 |  | 47.848 | [23 empty] | VV | 0
|  | (2,45*2+1,3)*0,5-1,1*2,1 |  | 0.79 | [23 empty] | VV | 0
|  | 203 : (2,65+5,2+2,45)*4,07-1,35*2,45-1,4*2,45-1,1*2,08-2*3 |  | 26.8955 | [23 empty] | VV | 0
|  | (2,45*4+2,08*2+1,4+1,1+1,35)*0,35-0,7*0,7 |  | 5.7435 | [23 empty] | VV | 0
215 | 612421421R00 | Oprava vnitřních vápenných omítek stěn v množství opravované plochy přes 30 do 50 %, hladkých | m2 | 2144.3954 |  | 0 |  | 0 |  | 0 | 21 | 0 | 0.0246 | 52.75 | 0 | 0 | 801-4 | RTS 19/ II | RTS 19/ II | 0.43 | 922.09 |  | Práce |  |  |  |  | POL1_
|  | Včetně pomocného pracovního lešení o výšce podlahy do 1900 mm a pro zatížení do 1,5 kPa. | [25 empty] | POP
|  | 1np : (6,36*2+24,1*2+6,36*4+8,19*2+10,77*2+1,47*2+5,36*2-2,41)*3,65 |  | 494.6845 | [23 empty] | VV | 0
|  | (2,36*2+24,1*2-1,48-1,47)*3,2 |  | 159.904 | [23 empty] | VV | 0
|  | -1,28*3,41*2+,49*(1,28+3,41*2) |  | -4.7606 | [23 empty] | VV | 0
|  | -(1,15*2,55*13+1,15*1,2*3+1,86*2,52) |  | -46.9497 | [23 empty] | VV | 0
|  | ,35*(1,15*13+2,55*26+1,15*3+1,2*6) |  | 32.165 | [23 empty] | VV | 0
|  | -(1,2+1,1*3)*2,1+,495*(1,2+1,1*3+2,1*8) |  | 1.0935 | [23 empty] | VV | 0
|  | -(1,7+1,29+1,06)*3,0+,49*(1,7+1,29+1,06+3,0*6) |  | -1.3455 | [23 empty] | VV | 0
|  | 2np : (8,0*2+16,1*2+6,36*2+24,1*2)*3,65 |  | 398.288 | [23 empty] | VV | 0
|  | (2,36+24,1*2-3,27*2)*3,1-(1,63+1,03)*3,0+,49*(1,63+1,03+3,0*4)+(3,27+2,36)*3,65 |  | 156.2149 | [23 empty] | VV | 0
|  | (6,36*2+20,4*2+5,74*2+1,64*2-2,41)*3,65-3,0*3,0*2+,49*(3,0*2+3,0) |  | 226.8355 | [23 empty] | VV | 0
|  | -,9*1,97*9+,34*(1,1*9+2,1*18) |  | 0.261 | [23 empty] | VV | 0
|  | -,9*1,97*9 |  | -15.957 | [23 empty] | VV | 0
|  | -(1,2*2,55*6+1,15*2,55*23+1,86*2,55) |  | -90.5505 | [23 empty] | VV | 0
|  | ,34*(1,2*6+1,55*23+1,86+2,55*60) |  | 67.2214 | [23 empty] | VV | 0
|  | 3np : (8,0*2+16,1*2+6,36*2+24,1*2)*3,38 |  | 368.8256 | [23 empty] | VV | 0
|  | (2,36+24,1*2-3,27*2)*3,1+(2,36+3,27)*3,3-(1,72+1,25)*3,0+,49*(1,72+1,25+3,0*4) |  | 153.4663 | [23 empty] | VV | 0
|  | (6,36*2+20,5*2-2,41)*3,38 |  | 173.4278 | [23 empty] | VV | 0
|  | -,9*1,97*7+,34*(1,1*7+2,1*14)-,9*1,97*7 |  | -12.208 | [23 empty] | VV | 0
|  | -2,36*2,6*2+,39*(2,36+2,6*2) |  | -9.3236 | [23 empty] | VV | 0
|  | -(1,45*2,25*6+1,38*2,27*26+1,86*2,27) |  | -105.2448 | [23 empty] | VV | 0
|  | ,25*(1,45*6+2,25*12+1,37*26+2,27*52) |  | 47.34 | [23 empty] | VV | 0
|  | Mezisoučet |  | 1993.3878 | [23 empty] | VV | 1
|  | schodiště : 3,27*10,5-1,58*9,6+,27*(1,58+9,6*2) |  | 24.7776 | [23 empty] | VV | 0
|  | 2,61*(10,5+11,5)/2+4,24*11,5*2 |  | 126.23 | [23 empty] | VV | 0
|  | Mezisoučet |  | 151.0076 | [23 empty] | VV | 1
216 | 612473186R00 | Omítky vnitřní zdiva ze suchých směsí příplatek za zabudované rohovníky | m | 1300 |  | 0 |  | 0 |  | 0 | 21 | 0 | 0.00046 | 0.6 | 0 | 0 | 801-1 | RTS 19/ II | RTS 19/ II | 0 | 0 |  | Práce |  |  |  |  | POL1_
|  | omítka vápenocementová, strojně nebo ručně nanášená v podlaží i ve schodišti na jakýkoliv druh podkladu, kompletní souvrství | [25 empty] | SPI |  | omítka vápenocementová, strojně nebo ručně nanášená v podlaží i ve schodišti na jakýkoliv druh podkladu, kompletní souvrství
|  | cca : 1300 |  | 1300 | [23 empty] | VV | 0
217 | 612481211RT2 | Vyztužení povrchu vnitřních stěn sklotextilní síťovinou s dodávkou síťoviny a stěrkového tmelu | m2 | 148.302 |  | 0 |  | 0 |  | 0 | 21 | 0 | 0.00367 | 0.54 | 0 | 0 | 801-1 | RTS 19/ II | RTS 19/ II | 0.36 | 53.39 |  | Práce |  |  |  |  | POL1_
|  | SI6 : | [25 empty] | VV | 0
|  | 003 : 6,18*2,9 |  | 17.922 | [23 empty] | VV | 0
|  | 004 : 1,99*1,73 |  | 3.4427 | [23 empty] | VV | 0
|  | 002 : 1,39*1,69+2,64*(1,69+2,38)/2+1,2+2,88 |  | 11.8015 | [23 empty] | VV | 0
|  | 020 : 12,8*2,38+3,5*(2,38+2,62)/2+,35*2,62 |  | 40.131 | [23 empty] | VV | 0
|  | Mezisoučet |  | 73.2972 | [23 empty] | VV | 1
|  | 4np 4.02 : 16,05*(,75+5,4)/2-4,54*(,75+3,2)/2 |  | 40.3873 | [23 empty] | VV | 0
|  | 6,7*(,75+4,6/2)*2+,3*4,6-4,3*(,75+2,8)/2 |  | 34.6175 | [23 empty] | VV | 0
|  | Mezisoučet |  | 75.0048 | [23 empty] | VV | 1
218 | 216904 | očištění ocelovými kartáči | m2 | 327.4779 |  | 0 |  | 0 |  | 0 | 21 | 0 | 0 | 0 | 0 | 0 |  | Vlastní | Indiv | 0.53 | 173.56 |  | Práce |  |  |  |  | POL1_
|  | ST9 : 1,3*(5,8+7,85+6,75+2,0+6,25+17,41-11,3)+6,455*(2,14+,15) |  | 59.9699 | [23 empty] | VV | 0
|  | 1,5*(5,35+1,3*2+7,0+6,18+,8) |  | 32.895 | [23 empty] | VV | 0
|  | ST10 : 1,95*(11,4+8,6+2,7+1,2)+(1,5+,2)*(34,0-8,6+11,3) |  | 108.995 | [23 empty] | VV | 0
|  | Mezisoučet |  | 201.8599 | [23 empty] | VV | 1
|  | SI6 : | [25 empty] | VV | 0
|  | 003 : 6,18*2,9 |  | 17.922 | [23 empty] | VV | 0
|  | 004 : 1,99*1,73 |  | 3.4427 | [23 empty] | VV | 0
|  | 002 : 1,39*1,69+2,64*(1,69+2,38)/2+1,2+2,88 |  | 11.8015 | [23 empty] | VV | 0
|  | 020 : 12,8*2,38+3,5*(2,38+2,62)/2+,35*2,62 |  | 40.131 | [23 empty] | VV | 0
|  | Mezisoučet |  | 73.2972 | [23 empty] | VV | 1
|  | SI3 1pp 005 : (7,87+2,065)*3,35+5,4*(3,35+2,3)/2+1,645*2,3 |  | 52.3207 | [23 empty] | VV | 0
219 | 216904b | vyškrábání spár hl.15mm | m2 | 154.5517 |  | 0 |  | 0 |  | 0 | 21 | 0 | 0 | 0 | 0 | 0 |  | Vlastní | Indiv | 0.53 | 81.91 |  | Práce |  |  |  |  | POL1_
|  | ST9 : 1,3*(5,8+7,85+6,75+2,0+6,25+17,41-11,3)+6,455*2,14 |  | 59.0017 | [23 empty] | VV | 0
|  | 1,5*(5,35+1,3*2+7,0+6,18+,8) |  | 32.895 | [23 empty] | VV | 0
|  | ST10 : 1,95*(2,7+1,2)+1,5*(34,0-8,6+11,3) |  | 62.655 | [23 empty] | VV | 0
220 | 319201311Rx | Vyrovnání povrchu zdiva maltou cementovou s vodotěsnicí krystal.přísadou tl.do 3 cm | m2 | 254.1807 |  | 0 |  | 0 |  | 0 | 21 | 0 | 0.03767 | 9.57 | 0 | 0 |  | Vlastní | Indiv | 0.41 | 104.21 |  | Práce |  |  |  |  | POL1_
|  | ST9 : 1,3*(5,8+7,85+6,75+2,0+6,25+17,41-11,3)+6,455*(2,14+,15) |  | 59.9699 | [23 empty] | VV | 0
|  | 1,5*(5,35+1,3*2+7,0+6,18+,8) |  | 32.895 | [23 empty] | VV | 0
|  | ST10 : 1,95*(11,4+8,6+2,7+1,2)+(1,5+,2)*(34,0-8,6+11,3) |  | 108.995 | [23 empty] | VV | 0
|  | SI3 1pp 005 : (7,87+2,065)*3,35+5,4*(3,35+2,3)/2+1,645*2,3 |  | 52.3207 | [23 empty] | VV | 0
221 | 622473187RT2 | Příplatek za okenní začišťovací lištu včetně dodávky | m | 551.6794 |  | 0 |  | 0 |  | 0 | 21 | 0 | 0.00015 | 0.08 | 0 | 0 | 801-1 | RTS 19/ II | RTS 19/ II | 0.06 | 33.1 |  | R-položka |  |  |  |  | POL12_1
|  | 1pp : (1,45+1,47*2)*7+,755+,89+1,18*4+1,3*2,1*2 |  | 42.555 | [23 empty] | VV | 0
|  | 1np : 1,15*13+2,55*26+1,15*3+1,2*6+1,86*2,52*2 |  | 101.2744 | [23 empty] | VV | 0
|  | 2np : (1,2*6+1,55*23+1,86+2,55*60) |  | 197.71 | [23 empty] | VV | 0
|  | 3np : (1,45*6+2,25*12+1,37*26+2,27*52) |  | 189.36 | [23 empty] | VV | 0
|  | schodiště : (1,58+9,6*2) |  | 20.78 | [23 empty] | VV | 0
|  | Mezisoučet |  | 551.6794 | [23 empty] | VV | 1
Díl: | 62 | Úpravy povrchů vnější |  |  |  | 0 |  | 0 |  | 0 |  | 0 |  | 11.52 |  | 0 |  |  |  |  | 1227.11 | [6 empty] | DIL
222 | 602015183RT5 | Omítka stěn z hotových směsí vrchní tenkovrstvá, silikátová, zatřená, tloušťka vrstvy 1 mm, | m2 | 1166.9994 |  | 0 |  | 0 |  | 0 | 21 | 0 | 0.00189 | 2.21 | 0 | 0 | 801-1 | RTS 19/ II | RTS 19/ II | 0.22401 | 261.42 |  | Práce |  |  |  |  | POL1_
|  | po jednotlivých vrstvách | [25 empty] | SPI
|  | 32,93720 |  | 32.94 | [23 empty] | VV | 0
|  | 65,31275 |  | 65.31 | [23 empty] | VV | 0
|  | 1068,74945 |  | 1068.75 | [23 empty] | VV | 0
223 | 602015191R00 | Omítka stěn z hotových směsí Doplňkové práce pro omítky stěn z hotových směsí podkladní nátěr pod tenkovrstvé omítky | m2 | 1068.7495 |  | 0 |  | 0 |  | 0 | 21 | 0 | 0.00019 | 0.2 | 0 | 0 | 801-1 | RTS 19/ II | RTS 19/ II | 0.052 | 55.57 |  | Práce |  |  |  |  | POL1_
|  | po jednotlivých vrstvách | [25 empty] | SPI
|  | 1068,74945 |  | 1068.75 | [23 empty] | VV | 0
224 | 622311520RV1 | Zateplení soklu extrudovaným polystyrénem, tloušťky 60 mm, zakončené stěrkou s výztužnou tkaninou | m2 | 173.6664 |  | 0 |  | 0 |  | 0 | 21 | 0 | 0.00968 | 1.68 | 0 | 0 | 801-1 | RTS 19/ II | RTS 19/ II | 0.857 | 148.83 |  | Práce |  |  |  |  | POL1_
|  | nanesení lepicího tmelu na izolační desky, nalepení desek, zajištění talířovými hmoždinkami (6 ks/m2), přebroušení desek, natažení stěrky, vtlačení výztužné tkaniny, přehlazení stěrky. Další vrstvy podle popisu položky. Včetně rohových lišt na hranách budov. | [25 empty] | SPI |  | nanesení lepicího tmelu na izolační desky, nalepení desek, zajištění talířovými hmoždinkami (6 ks/m2), přebroušení desek, natažení stěrky, vtlačení výztužné tkaniny, přehlazení stěrky. Další vrstvy podle popisu položky. Včetně rohových lišt na hranách budov.
|  | 173,66645 |  | 173.67 | [23 empty] | VV | 0
225 | 622311733RV1 | Zateplení fasády , minerálními deskami s kolmým vláknem, tloušťky 120 mm, zakončené stěrkou s výztužnou tkaninou, | m2 | 65.3127 |  | 0 |  | 0 |  | 0 | 21 | 0 | 0.02627 | 1.72 | 0 | 0 | 801-1 | RTS 19/ II | RTS 19/ II | 1.017 | 66.42 |  | Práce |  |  |  |  | POL1_
|  | nanesení lepicího tmelu na izolační desky, nalepení desek, zajištění talířovými hmoždinkami (6 ks/m2), přebroušení desek EPS, nebo kašírování u minerálních desek, natažení stěrky, vtlačení výztužné tkaniny, přehlazení stěrky. Další vrstvy podle popisu položky. | [25 empty] | SPI |  | nanesení lepicího tmelu na izolační desky, nalepení desek, zajištění talířovými hmoždinkami (6 ks/m2), přebroušení desek EPS, nebo kašírování u minerálních desek, natažení stěrky, vtlačení výztužné tkaniny, přehlazení stěrky. Další vrstvy podle popisu položky.
|  | Včetně rohových lišt na hranách budov. | [25 empty] | SPI
|  | Položka neobsahuje kontaktní nátěr a povrchovou úpravu omítkou. | [25 empty] | POP
|  | provedení dle popisu v PD vč. podkladního tmelu do tl. 20 mm : | [25 empty] | VV | 0
|  | 65,31275 |  | 65.3127 | [23 empty] | VV | 0
226 | 622311735RV1 | Zateplení fasády , minerálními deskami s kolmým vláknem, tloušťky 160 mm, zakončené stěrkou s výztužnou tkaninou, | m2 | 32.9372 |  | 0 |  | 0 |  | 0 | 21 | 0 | 0.03059 | 1.01 | 0 | 0 | 801-1 | RTS 19/ II | RTS 19/ II | 1.017 | 33.5 |  | Práce |  |  |  |  | POL1_
|  | nanesení lepicího tmelu na izolační desky, nalepení desek, zajištění talířovými hmoždinkami (6 ks/m2), přebroušení desek EPS, nebo kašírování u minerálních desek, natažení stěrky, vtlačení výztužné tkaniny, přehlazení stěrky. Další vrstvy podle popisu položky. | [25 empty] | SPI |  | nanesení lepicího tmelu na izolační desky, nalepení desek, zajištění talířovými hmoždinkami (6 ks/m2), přebroušení desek EPS, nebo kašírování u minerálních desek, natažení stěrky, vtlačení výztužné tkaniny, přehlazení stěrky. Další vrstvy podle popisu položky.
|  | Včetně rohových lišt na hranách budov. | [25 empty] | SPI
|  | Položka neobsahuje kontaktní nátěr a povrchovou úpravu omítkou. | [25 empty] | POP
|  | provedení dle popisu v PD vč. podkladního tmelu do tl. 20 mm : | [25 empty] | VV | 0
|  | 32,93720 |  | 32.9372 | [23 empty] | VV | 0
227 | 622311754RV1 | Zateplení ostění , minerálními deskami s kolmým vláknem, tloušťky 40 mm, zakončené stěrkou s výztužnou tkaninou | m2 | 17.8956 |  | 0 |  | 0 |  | 0 | 21 | 0 | 0.01897 | 0.34 | 0 | 0 | 801-1 | RTS 19/ II | RTS 19/ II | 2.492 | 44.6 |  | Práce |  |  |  |  | POL1_
|  | nanesení lepicího tmelu na izolační desky, nalepení desek, osazení okenních rohových lišt, natažení stěrky, vtlačení výztužné tkaniny, přehlazení stěrky. Další vrstvy podle popisu položky. Položky pro zateplení minerální deskou obsahují před armovací vrstvou kašírování desek. Včetně rohových lišt, zakončovacích lišt s okapničkou, napojovacích lišt a výztužné tkaniny. | [25 empty] | SPI |  | nanesení lepicího tmelu na izolační desky, nalepení desek, osazení okenních rohových lišt, natažení stěrky, vtlačení výztužné tkaniny, přehlazení stěrky. Další vrstvy podle popisu položky. Položky pro zateplení minerální deskou obsahují před armovací vrstvou kašírování desek. Včetně rohových lišt, zakončovacích lišt s okapničkou, napojovacích lišt a výztužné tkaniny.
|  | Položka neobsahuje kontaktní nátěr a povrchovou úpravu omítkou. | [25 empty] | POP
|  | ke skladbě ST02 : | [25 empty] | VV | 0
|  | 1.NP : | [25 empty] | VV | 0
|  | 0,12*(1,86+2,52*2) |  | 0.828 | [23 empty] | VV | 0
|  | 0,12*(1,15+2,55*2) |  | 0.75 | [23 empty] | VV | 0
|  | 0,12*(3,36+2,55*2) |  | 1.0152 | [23 empty] | VV | 0
|  | 0,12*(1,15+1,20*2) |  | 0.426 | [23 empty] | VV | 0
|  | 2.NP : | [25 empty] | VV | 0
|  | 0,12*(1,15+2,55*2) |  | 0.75 | [23 empty] | VV | 0
|  | 0,12*(1,15+2,55*2) |  | 0.75 | [23 empty] | VV | 0
|  | 0,12*(1,86+2,55*2) |  | 0.8352 | [23 empty] | VV | 0
|  | 0,12*(1,15+2,53+2,60)*3 |  | 2.2608 | [23 empty] | VV | 0
|  | 0,12*(1,20+2,50*2)*6 |  | 4.464 | [23 empty] | VV | 0
|  | 0,12*(1,15+2,55*2) |  | 0.75 | [23 empty] | VV | 0
|  | 3.NP : | [25 empty] | VV | 0
|  | 0,12*(1,86+2,27*2) |  | 0.768 | [23 empty] | VV | 0
|  | 0,12*(1,47+2,25*2)*6 |  | 4.2984 | [23 empty] | VV | 0
228 | 622319554RV1 | Zateplení ostění , extrudovaným polystyrénem, tloušťky 40 mm, zakončené stěrkou s výztužnou tkaninou | m2 | 4.564 |  | 0 |  | 0 |  | 0 | 21 | 0 | 0.01086 | 0.05 | 0 | 0 | 801-1 | RTS 19/ II | RTS 19/ II | 2.35 | 10.73 |  | Práce |  |  |  |  | POL1_
|  | nanesení lepicího tmelu na izolační desky, nalepení desek, osazení okenních rohových lišt, natažení stěrky, vtlačení výztužné tkaniny, přehlazení stěrky. Další vrstvy podle popisu položky. Položky pro zateplení minerální deskou obsahují před armovací vrstvou kašírování desek. Včetně rohových lišt, zakončovacích lišt s okapničkou, napojovacích lišt a výztužné tkaniny. | [25 empty] | SPI |  | nanesení lepicího tmelu na izolační desky, nalepení desek, osazení okenních rohových lišt, natažení stěrky, vtlačení výztužné tkaniny, přehlazení stěrky. Další vrstvy podle popisu položky. Položky pro zateplení minerální deskou obsahují před armovací vrstvou kašírování desek. Včetně rohových lišt, zakončovacích lišt s okapničkou, napojovacích lišt a výztužné tkaniny.
|  | ke skladbě ST07 : | [25 empty] | VV | 0
|  | pohled severní : | [25 empty] | VV | 0
|  | 0,20*(1,86+2,52*2) |  | 1.38 | [23 empty] | VV | 0
|  | pohled východní : | [25 empty] | VV | 0
|  | 0,10*(0,76+1,18*2) |  | 0.312 | [23 empty] | VV | 0
|  | pohled západní : | [25 empty] | VV | 0
|  | 0,10*(1,44+1,47*2)*4 |  | 1.752 | [23 empty] | VV | 0
|  | 0,10*(1,28+1,05*2)*2 |  | 0.676 | [23 empty] | VV | 0
|  | 0,10*(1,50+1,47*2) |  | 0.444 | [23 empty] | VV | 0
229 | 622412301R00 | Nátěr vnějších omítek stěn podkladní, savých podkladů, složitost 1-2, 1 x nátěr | m2 | 1068.7495 |  | 0 |  | 0 |  | 0 | 21 | 0 | 0.00021 | 0.22 | 0 | 0 | 801-1 | RTS 19/ II | RTS 19/ II | 0.05 | 53.44 |  | Práce |  |  |  |  | POL1_
|  | 1068,74945 |  | 1068.75 | [23 empty] | VV | 0
230 | 622421491R00 | Doplňky zateplovacích systémů rohová lišta | m | 118 |  | 0 |  | 0 |  | 0 | 21 | 0 | 2e-05 | 0 | 0 | 0 | 801-1 | RTS 19/ II | RTS 19/ II | 0.16 | 18.88 |  | Práce |  |  |  |  | POL1_
|  | Kompletační prvky nad rámec obsahu položek zateplovacích systémů. | [25 empty] | SPI
|  | schránky žaluzií : | [25 empty] | VV | 0
|  | 2*(1,15*20+1,20*10+1,38*11+1,47*6) |  | 118 | [23 empty] | VV | 0
231 | 622473187RT2 | Příplatek za okenní začišťovací lištu včetně dodávky | m | 259.58 |  | 0 |  | 0 |  | 0 | 21 | 0 | 0.00015 | 0.04 | 0 | 0 | 801-1 | RTS 19/ II | RTS 19/ II | 0.06 | 15.57 |  | Práce |  |  |  |  | POL1_
|  | fasáda - lemování otvorů - uvažováno u nových výplní : | [25 empty] | VV | 0
|  | (1,45+1,48)*2*4 |  | 23.44 | [23 empty] | VV | 0
|  | (1,50+1,47)*2 |  | 5.94 | [23 empty] | VV | 0
|  | (1,28+1,05)*2*2 |  | 9.32 | [23 empty] | VV | 0
|  | (0,76+1,18)*2 |  | 3.88 | [23 empty] | VV | 0
|  | (0,89+1,18)*2 |  | 4.14 | [23 empty] | VV | 0
|  | (1,20+2,50)*2*10 |  | 74 | [23 empty] | VV | 0
|  | (1,86+2,55)*2*2 |  | 17.64 | [23 empty] | VV | 0
|  | (1,15+2,55)*2*7 |  | 51.8 | [23 empty] | VV | 0
|  | (3,36+2,55)*2 |  | 11.82 | [23 empty] | VV | 0
|  | (1,15+1,20)*2 |  | 4.7 | [23 empty] | VV | 0
|  | (1,47+2,25)*2*6 |  | 44.64 | [23 empty] | VV | 0
|  | (1,86+2,27)*2 |  | 8.26 | [23 empty] | VV | 0
232 | 622481211RT2 | Vyztužení povrchových úprav vnějších stěn stěrkou s výztužnou sklotextilní tkaninou, s dodávkou sítě a stěrkového tmelu | m2 | 1068.7495 |  | 0 |  | 0 |  | 0 | 21 | 0 | 0.00367 | 3.92 | 0 | 0 | 801-1 | RTS 19/ II | RTS 19/ II | 0.362 | 386.89 |  | Práce |  |  |  |  | POL1_
|  | 1068,74945 |  | 1068.7495 | [23 empty] | VV | 0
233 | 622481211RT8 | Vyztužení povrchových úprav vnějších stěn stěrkou s výztužnou sklotextilní tkaninou, s dodávkou sítě a stěrkového tmelu | m2 | 30.68 |  | 0 |  | 0 |  | 0 | 21 | 0 | 0.00361 | 0.11 | 0 | 0 | 801-1 | RTS 19/ II | RTS 19/ II | 0.362 | 11.11 |  | Práce |  |  |  |  | POL1_
|  | pod schránky žaluzií : | [25 empty] | VV | 0
|  | (0,08+0,27+0,17)*(1,15*20+1,20*10+1,38*11+1,47*6) |  | 30.68 | [23 empty] | VV | 0
234 | 622904112R00 | Očištění fasád tlakovou vodou, složitost fasády 1 - 2 | m2 | 1081.7439 |  | 0 |  | 0 |  | 0 | 21 | 0 | 2e-05 | 0.02 | 0 | 0 | 801-1 | RTS 19/ II | RTS 19/ II | 0.11 | 118.99 |  | Práce |  |  |  |  | POL1_
|  | ke skladbě ST03 : | [25 empty] | VV | 0
|  | pohled severní : | [25 empty] | VV | 0
|  | plošně : | [25 empty] | VV | 0
|  | 17,38*12,80+18,08*0,35 |  | 228.79 | [23 empty] | VV | 0
|  | 1,94*9,25+2,29*0,35 |  | 18.75 | [23 empty] | VV | 0
|  | otvory : | [25 empty] | VV | 0
|  | -2,36*2,52 |  | -5.95 | [23 empty] | VV | 0
|  | -1,14*(2,52+2,58)/2*2 |  | -5.81 | [23 empty] | VV | 0
|  | -0,45*1,20 |  | -0.54 | [23 empty] | VV | 0
|  | -1,15*2,55*2 |  | -5.87 | [23 empty] | VV | 0
|  | -2,36*2,55 |  | -6.02 | [23 empty] | VV | 0
|  | -1,15*(2,53+2,60)/2*2 |  | -5.9 | [23 empty] | VV | 0
|  | -1,38*2,27*3 |  | -9.4 | [23 empty] | VV | 0
|  | -2,36*2,27 |  | -5.36 | [23 empty] | VV | 0
|  | ostěníSt03 : | [25 empty] | VV | 0
|  | 0,15*68,0 |  | 10.2 | [23 empty] | VV | 0
|  | Mezisoučet |  | 212.9 | [23 empty] | VV | 1
|  | pohled východní : | [25 empty] | VV | 0
|  | plošně : | [25 empty] | VV | 0
|  | 33,97*12,80+34,67*0,35 |  | 446.95 | [23 empty] | VV | 0
|  | otvory : | [25 empty] | VV | 0
|  | -1,15*(2,52+2,58)/2*2 |  | -5.87 | [23 empty] | VV | 0
|  | -0,55*1,20*2 |  | -1.32 | [23 empty] | VV | 0
|  | -1,04*3,35 |  | -3.48 | [23 empty] | VV | 0
|  | -1,15*(2,54+2,60)/2 |  | -2.96 | [23 empty] | VV | 0
|  | -1,15*1,20*3 |  | -4.14 | [23 empty] | VV | 0
|  | -1,34*1,60 |  | -2.14 | [23 empty] | VV | 0
|  | -1,14*(2,53+2,60)/2*2 |  | -5.85 | [23 empty] | VV | 0
|  | -3,36*2,43 |  | -8.16 | [23 empty] | VV | 0
|  | -1,15*(2,53+2,60)/2*3 |  | -8.85 | [23 empty] | VV | 0
|  | -1,15*(1,25+1,32)/2 |  | -1.48 | [23 empty] | VV | 0
|  | -1,58*9,60 |  | -15.17 | [23 empty] | VV | 0
|  | -1,15*(2,53+2,60)/2*3 |  | -8.85 | [23 empty] | VV | 0
|  | -1,38*2,27*8 |  | -25.06 | [23 empty] | VV | 0
|  | -1,38*1,27 |  | -1.75 | [23 empty] | VV | 0
|  | ostění : | [25 empty] | VV | 0
|  | 0,15*145,0 |  | 21.75 | [23 empty] | VV | 0
|  | Mezisoučet |  | 373.62 | [23 empty] | VV | 1
|  | pohled jižní : | [25 empty] | VV | 0
|  | plošně : | [25 empty] | VV | 0
|  | 1,95*9,25+0,35*2,30 |  | 18.84 | [23 empty] | VV | 0
|  | 17,38*12,80+18,08*0,35 |  | 228.79 | [23 empty] | VV | 0
|  | otvory : | [25 empty] | VV | 0
|  | -1,20*2,52*5 |  | -15.12 | [23 empty] | VV | 0
|  | -1,20*2,50*6 |  | -18 | [23 empty] | VV | 0
|  | -1,47*2,25*6 |  | -19.84 | [23 empty] | VV | 0
|  | ostění : | [25 empty] | VV | 0
|  | 0,15*85,0 |  | 12.75 | [23 empty] | VV | 0
|  | Mezisoučet |  | 207.42 | [23 empty] | VV | 1
|  | pohled západní : | [25 empty] | VV | 0
|  | plošně : | [25 empty] | VV | 0
|  | 33,97*12,80+34,67*0,35 |  | 446.95 | [23 empty] | VV | 0
|  | otvory : | [25 empty] | VV | 0
|  | -1,15*1,70 |  | -1.96 | [23 empty] | VV | 0
|  | -1,15*(2,53+2,58)/2*8 |  | -23.51 | [23 empty] | VV | 0
|  | -1,15*2,55 |  | -2.93 | [23 empty] | VV | 0
|  | -1,15*(2,53+2,60)/2*9 |  | -26.55 | [23 empty] | VV | 0
|  | -1,20*2,55 |  | -3.06 | [23 empty] | VV | 0
|  | -1,38*2,27*11 |  | -34.46 | [23 empty] | VV | 0
|  | ostění : | [25 empty] | VV | 0
|  | 0,15*155,0 |  | 23.25 | [23 empty] | VV | 0
|  | Mezisoučet |  | 377.74 | [23 empty] | VV | 1
|  | odpočet vyřezaného zateplovacího systému : | [25 empty] | VV | 0
|  | Odkaz na mn. položky pořadí 278 : 17,25120*-1 |  | -17.25 | [23 empty] | VV | 0
|  | Odkaz na mn. položky pořadí 279 : 72,68625*-1 |  | -72.69 | [23 empty] | VV | 0
235 | 625990000R00 | Obklad vnějších konstrukcí polystyrenem tl. 50 mm XPS tl. 50 mm (lepený nebo mech.kotvený) | m2 | 4.835 |  | 0 |  | 0 |  | 0 | 21 | 0 | 0.00093 | 0 | 0 | 0 |  | Vlastní | Indiv | 0.24 | 1.16 |  | Práce |  |  |  |  | POL1_1
|  | Izolace ocel.překladů ve fasádních otvorech. : | [25 empty] | VV | 0
|  | 1PP : 0,2*(1,8+1,6+1,35+1,8+1,95+1,8) |  | 2.06 | [23 empty] | VV | 0
|  | 1NP : 0,2*(1,5+1,65)+3,85*0,3 |  | 1.785 | [23 empty] | VV | 0
|  | 2NP : 0,2*1,65*3 |  | 0.99 | [23 empty] | VV | 0
Díl: | 63 | Podlahy a podlahové konstrukce |  |  |  | 0 |  | 0 |  | 0 |  | 0 |  | 454.12 |  | 0 |  |  |  |  | 2925.51 | [6 empty] | DIL
236 | 631312621R00 | Mazanina z betonu prostého tl. přes 50 do 80 mm třídy C 20/25, | m3 | 1.2615 |  | 0 |  | 0 |  | 0 | 21 | 0 | 2.525 | 3.19 | 0 | 0 | 801-1 | RTS 19/ II | RTS 19/ II | 3.213 | 4.05 |  | Práce |  |  |  |  | POL1_
|  | (z kameniva) hlazená dřevěným hladítkem | [25 empty] | SPI
|  | Včetně vytvoření dilatačních spár, bez zaplnění. | [25 empty] | POP
|  | A6 1np : 16,13*,06 |  | 0.9678 | [23 empty] | VV | 0
|  | 1pp 0.04 : (,6*(6,05+,265)+,45*,5+,4*4,65)*,05 |  | 0.2937 | [23 empty] | VV | 0
237 | 631312711R00 | Mazanina z betonu prostého tl. přes 50 do 80 mm třídy C 25/30, | m3 | 90.4088 |  | 0 |  | 0 |  | 0 | 21 | 0 | 2.525 | 228.28 | 0 | 0 | 801-1 | RTS 19/ II | RTS 19/ II | 3.21 | 290.21 |  | Práce |  |  |  |  | POL1_
|  | (z kameniva) hlazená dřevěným hladítkem | [25 empty] | SPI
|  | XC-1 | [25 empty] | POP
|  | Včetně vytvoření dilatačních spár, bez zaplnění. | [25 empty] | POP
|  | A1 1np,1pp : 221,74*,065 |  | 14.4131 | [23 empty] | VV | 0
|  | A2 1np : 13,7*,07 |  | 0.959 | [23 empty] | VV | 0
|  | A3 1-3np : 549,13*,07 |  | 38.4391 | [23 empty] | VV | 0
|  | A4 1np : 21,14*,075 |  | 1.5855 | [23 empty] | VV | 0
|  | A5 1np : 91,06*,08 |  | 7.2848 | [23 empty] | VV | 0
|  | A7 2np : 12,29*,08 |  | 0.9832 | [23 empty] | VV | 0
|  | A11, 4np : 16,48*,065 |  | 1.0712 | [23 empty] | VV | 0
|  | B1 1pp : 24,37*,078 |  | 1.9009 | [23 empty] | VV | 0
|  | B2 1pp,1np : 143,2279*,076 |  | 10.8853 | [23 empty] | VV | 0
|  | B3 1np : 1,33421*(,068+,088)/2 |  | 0.10407 | [23 empty] | VV | 0
|  | B4 1np : 25,1936*,08 |  | 2.0155 | [23 empty] | VV | 0
|  | B5 1np : 5,1364*,065 |  | 0.33387 | [23 empty] | VV | 0
|  | B6 1np : 16,32*,065 |  | 1.0608 | [23 empty] | VV | 0
|  | B7 1-3np : 30,49*,065 |  | 1.9818 | [23 empty] | VV | 0
|  | B8 2np : 7,16*,075 |  | 0.537 | [23 empty] | VV | 0
|  | B9 2np : 25,36*,073 |  | 1.8513 | [23 empty] | VV | 0
|  | B13 4np : 22,44*,06 |  | 1.3464 | [23 empty] | VV | 0
|  | B14 4np : 45,604*,058 |  | 2.645 | [23 empty] | VV | 0
|  | C1 1np : 3,0*,07 |  | 0.21 | [23 empty] | VV | 0
|  | E1 1pp : 3,2*,05 |  | 0.16 | [23 empty] | VV | 0
|  | F2 4np : 9,156*,07 |  | 0.64092 | [23 empty] | VV | 0
238 | 631313611R00 | Mazanina z betonu prostého tl. přes 80 do 120 mm třídy C 16/20 , | m3 | 3.6542 |  | 0 |  | 0 |  | 0 | 21 | 0 | 2.525 | 9.23 | 0 | 0 | 801-1 | RTS 19/ II | RTS 19/ II | 2.58 | 9.43 |  | Práce |  |  |  |  | POL1_
|  | (z kameniva) hlazená dřevěným hladítkem | [25 empty] | SPI
|  | Včetně vytvoření dilatačních spár, bez zaplnění. | [25 empty] | POP
|  | pod základy : ,1*(,8*7,87*2+1,7*7,87+,6*(5,205+2,08)) |  | 3.0342 | [23 empty] | VV | 0
|  | ,1*3,1*2,0 |  | 0.62 | [23 empty] | VV | 0
239 | 631313621R00 | Mazanina z betonu prostého tl. přes 80 do 120 mm třídy C 20/25, | m3 | 1.2548 |  | 0 |  | 0 |  | 0 | 21 | 0 | 2.525 | 3.17 | 0 | 0 | 801-1 | RTS 19/ II | RTS 19/ II | 2.58 | 3.24 |  | Práce |  |  |  |  | POL1_
|  | (z kameniva) hlazená dřevěným hladítkem | [25 empty] | SPI
|  | XC2 | [25 empty] | POP
|  | Včetně vytvoření dilatačních spár, bez zaplnění. | [25 empty] | POP
|  | 1pp 0.04 : ,1*(1,0*5,0+1,165*6,35+,2*,75) |  | 1.2548 | [23 empty] | VV | 0
240 | 631315621R00 | Mazanina z betonu prostého tl. přes 120 do 240 mm třídy C 20/25, | m3 | 2.1999 |  | 0 |  | 0 |  | 0 | 21 | 0 | 2.525 | 5.55 | 0 | 0 | 801-1 | RTS 19/ II | RTS 19/ II | 2.317 | 5.1 |  | Práce |  |  |  |  | POL1_
|  | (z kameniva) hlazená dřevěným hladítkem | [25 empty] | SPI
|  | XC2 | [25 empty] | POP
|  | Včetně vytvoření dilatačních spár, bez zaplnění. | [25 empty] | POP
|  | ozn. 1.05 : | [25 empty] | VV | 0
|  | 2,70*1,0*0,15 |  | 0.405 | [23 empty] | VV | 0
|  | 1pp 0.11 : 6,365*1,88*,15 |  | 1.7949 | [23 empty] | VV | 0
241 | 631315711R00 | Mazanina z betonu prostého tl. přes 120 do 240 mm třídy C 25/30, | m3 | 57.3059 |  | 0 |  | 0 |  | 0 | 21 | 0 | 2.525 | 144.7 | 0 | 0 | 801-1 | RTS 19/ II | RTS 19/ II | 2.317 | 132.78 |  | Práce |  |  |  |  | POL1_
|  | (z kameniva) hlazená dřevěným hladítkem | [25 empty] | SPI
|  | XC2 | [25 empty] | POP
|  | Včetně vytvoření dilatačních spár, bez zaplnění. | [25 empty] | POP
|  | Začátek provozního součtu | [25 empty] | VV
|  | 7,87*17,34+6,18*(2,3+2,44+5,55+2,95+2,5+3,13+1,74) |  | 263.8356 | [23 empty] | VV | 2
|  | 2,36*24,0+6,18*5,85-2,0*2,401+1,39*3,75 |  | 93.2035 | [23 empty] | VV | 2
|  | pod zazdívky a otvory cca : 25 |  | 25 | [23 empty] | VV | 2
|  | Konec provozního součtu | [25 empty] | VV
|  | 382,03910*,15 |  | 57.3059 | [23 empty] | VV | 0
242 | 631315711R00 | Mazanina z betonu prostého tl. přes 120 do 240 mm třídy C 25/30, | m3 | 0.825 |  | 0 |  | 0 |  | 0 | 21 | 0 | 2.525 | 2.08 | 0 | 0 | 801-1 | RTS 19/ II | RTS 19/ II | 2.317 | 1.91 |  | Práce |  |  |  |  | POL1_
|  | (z kameniva) hlazená dřevěným hladítkem | [25 empty] | SPI
|  | XC1 | [25 empty] | POP
|  | Včetně vytvoření dilatačních spár, bez zaplnění. | [25 empty] | POP
|  | F1 1pp : 5,0*,165 |  | 0.825 | [23 empty] | VV | 0
243 | 631319151R00 | Příplatek za přehlazení povrchu tloušťka mazaniny do 80 mm | m3 | 89.6079 |  | 0 |  | 0 |  | 0 | 21 | 0 | 0 | 0 | 0 | 0 | 801-1 | RTS 19/ II | RTS 19/ II | 2.7 | 241.94 |  | Práce |  |  |  |  | POL1_
|  | betonové mazaniny min. B 10 ocelovým hladítkem | [25 empty] | SPI
|  | A1 1np,1pp : 221,74*,065 |  | 14.4131 | [23 empty] | VV | 0
|  | A2 1np : 13,7*,07 |  | 0.959 | [23 empty] | VV | 0
|  | A3 1-3np : 549,13*,07 |  | 38.4391 | [23 empty] | VV | 0
|  | A4 1np : 21,14*,075 |  | 1.5855 | [23 empty] | VV | 0
|  | A5 1np : 91,06*,08 |  | 7.2848 | [23 empty] | VV | 0
|  | A7 2np : 12,29*,08 |  | 0.9832 | [23 empty] | VV | 0
|  | A11, 4np : 16,48*,065 |  | 1.0712 | [23 empty] | VV | 0
|  | B1 1pp : 24,37*,078 |  | 1.9009 | [23 empty] | VV | 0
|  | B2 1pp,1np : 143,2279*,076 |  | 10.8853 | [23 empty] | VV | 0
|  | B3 1np : 1,33421*(,068+,088)/2 |  | 0.10407 | [23 empty] | VV | 0
|  | B4 1np : 25,1936*,08 |  | 2.0155 | [23 empty] | VV | 0
|  | B5 1np : 5,1364*,065 |  | 0.33387 | [23 empty] | VV | 0
|  | B6 1np : 16,32*,065 |  | 1.0608 | [23 empty] | VV | 0
|  | B7 1-3np : 30,49*,065 |  | 1.9818 | [23 empty] | VV | 0
|  | B8 2np : 7,16*,075 |  | 0.537 | [23 empty] | VV | 0
|  | B9 2np : 25,36*,073 |  | 1.8513 | [23 empty] | VV | 0
|  | B13 4np : 22,44*,06 |  | 1.3464 | [23 empty] | VV | 0
|  | B14 4np : 45,604*,058 |  | 2.645 | [23 empty] | VV | 0
|  | C1 1np : 3,0*,07 |  | 0.21 | [23 empty] | VV | 0
244 | 631319155R00 | Příplatek za přehlazení povrchu tloušťka mazaniny od 120 mm do 240 mm | m3 | 59.1008 |  | 0 |  | 0 |  | 0 | 21 | 0 | 0 | 0 | 0 | 0 | 801-1 | RTS 19/ II | RTS 19/ II | 0.68 | 40.19 |  | Práce |  |  |  |  | POL1_
|  | betonové mazaniny min. B 10 ocelovým hladítkem | [25 empty] | SPI
|  | 382,03910*,15 |  | 57.3059 | [23 empty] | VV | 0
|  | 1pp 0.11 : 6,365*1,88*,15 |  | 1.7949 | [23 empty] | VV | 0
245 | 631319161R00 | Příplatek za přehlazení povrchu tloušťka mazaniny do 80 mm | m3 | 0.16 |  | 0 |  | 0 |  | 0 | 21 | 0 | 0.04 | 0.01 | 0 | 0 | 801-1 | RTS 19/ II | RTS 19/ II | 2.7 | 0.43 |  | Práce |  |  |  |  | POL1_
|  | betonové mazaniny min. B 10 ocelovým hladítkem s poprášením cementem pro konečnou úpravu mazaniny | [25 empty] | SPI
|  | E1 1pp : 3,2*,05 |  | 0.16 | [23 empty] | VV | 0
246 | 631319161R00 | Příplatek za přehlazení povrchu tloušťka mazaniny do 80 mm | m3 | 0.2937 |  | 0 |  | 0 |  | 0 | 21 | 0 | 0.04 | 0.01 | 0 | 0 | 801-1 | RTS 19/ II | RTS 19/ II | 2.7 | 0.79 |  | Práce |  |  |  |  | POL1_
|  | betonové mazaniny min. B 10 ocelovým hladítkem s poprášením cementem pro konečnou úpravu mazaniny | [25 empty] | SPI
|  | 1pp 0.04 : (,6*(6,05+,265)+,45*,5+,4*4,65)*,05 |  | 0.2937 | [23 empty] | VV | 0
247 | 631319171R00 | Příplatek za stržení povrchu tloušťka mazaniny do 80 mm | m3 | 90.4088 |  | 0 |  | 0 |  | 0 | 21 | 0 | 0 | 0 | 0 | 0 | 801-1 | RTS 19/ II | RTS 19/ II | 0.82 | 74.14 |  | Práce |  |  |  |  | POL1_
|  | spodní vrstvy mazaniny latí před vložením výztuže nebo pletiva pro tloušťku obou vrstev mazaniny | [25 empty] | SPI
|  | A1 1np,1pp : 221,74*,065 |  | 14.4131 | [23 empty] | VV | 0
|  | A2 1np : 13,7*,07 |  | 0.959 | [23 empty] | VV | 0
|  | A3 1-3np : 549,13*,07 |  | 38.4391 | [23 empty] | VV | 0
|  | A4 1np : 21,14*,075 |  | 1.5855 | [23 empty] | VV | 0
|  | A5 1np : 91,06*,08 |  | 7.2848 | [23 empty] | VV | 0
|  | A7 2np : 12,29*,08 |  | 0.9832 | [23 empty] | VV | 0
|  | A11, 4np : 16,48*,065 |  | 1.0712 | [23 empty] | VV | 0
|  | B1 1pp : 24,37*,078 |  | 1.9009 | [23 empty] | VV | 0
|  | B2 1pp,1np : 143,2279*,076 |  | 10.8853 | [23 empty] | VV | 0
|  | B3 1np : 1,33421*(,068+,088)/2 |  | 0.10407 | [23 empty] | VV | 0
|  | B4 1np : 25,1936*,08 |  | 2.0155 | [23 empty] | VV | 0
|  | B5 1np : 5,1364*,065 |  | 0.33387 | [23 empty] | VV | 0
|  | B6 1np : 16,32*,065 |  | 1.0608 | [23 empty] | VV | 0
|  | B7 1-3np : 30,49*,065 |  | 1.9818 | [23 empty] | VV | 0
|  | B8 2np : 7,16*,075 |  | 0.537 | [23 empty] | VV | 0
|  | B9 2np : 25,36*,073 |  | 1.8513 | [23 empty] | VV | 0
|  | B13 4np : 22,44*,06 |  | 1.3464 | [23 empty] | VV | 0
|  | B14 4np : 45,604*,058 |  | 2.645 | [23 empty] | VV | 0
|  | C1 1np : 3,0*,07 |  | 0.21 | [23 empty] | VV | 0
|  | E1 1pp : 3,2*,05 |  | 0.16 | [23 empty] | VV | 0
|  | F2 4np : 9,156*,07 |  | 0.64092 | [23 empty] | VV | 0
248 | 631319173R00 | Příplatek za stržení povrchu tloušťka mazaniny od 80 mm do 120 mm | m3 | 1.2548 |  | 0 |  | 0 |  | 0 | 21 | 0 | 0 | 0 | 0 | 0 | 801-1 | RTS 19/ II | RTS 19/ II | 0.41 | 0.51 |  | Práce |  |  |  |  | POL1_
|  | spodní vrstvy mazaniny latí před vložením výztuže nebo pletiva pro tloušťku obou vrstev mazaniny | [25 empty] | SPI
|  | 1pp 0.04 : ,1*(1,0*5,0+1,165*6,35+,2*,75) |  | 1.2548 | [23 empty] | VV | 0
249 | 631319175R00 | Příplatek za stržení povrchu tloušťka mazaniny od 120 mm do 240 mm | m3 | 59.9258 |  | 0 |  | 0 |  | 0 | 21 | 0 | 0 | 0 | 0 | 0 | 801-1 | RTS 19/ II | RTS 19/ II | 0.205 | 12.28 |  | Práce |  |  |  |  | POL1_
|  | spodní vrstvy mazaniny latí před vložením výztuže nebo pletiva pro tloušťku obou vrstev mazaniny | [25 empty] | SPI
|  | F1 1pp : 5,0*,165 |  | 0.825 | [23 empty] | VV | 0
|  | 382,03910*,15 |  | 57.3059 | [23 empty] | VV | 0
|  | 1pp 0.11 : 6,365*1,88*,15 |  | 1.7949 | [23 empty] | VV | 0
250 | 631319175R00 | Příplatek za stržení povrchu tloušťka mazaniny od 120 mm do 240 mm | m3 | 0.405 |  | 0 |  | 0 |  | 0 | 21 | 0 | 0 | 0 | 0 | 0 | 801-1 | RTS 19/ II | RTS 19/ II | 0.205 | 0.08 |  | Práce |  |  |  |  | POL1_
|  | spodní vrstvy mazaniny latí před vložením výztuže nebo pletiva pro tloušťku obou vrstev mazaniny | [25 empty] | SPI
|  | Odkaz na mn. položky pořadí 103 : 0,40500 |  | 0.41 | [23 empty] | VV | 0
251 | 631351101R00 | Bednění stěn, rýh a otvorů v podlahách zřízení | m2 | 0.705 |  | 0 |  | 0 |  | 0 | 21 | 0 | 0.0141 | 0.01 | 0 | 0 | 801-1 | RTS 19/ II | RTS 19/ II | 0.396 | 0.28 |  | Práce |  |  |  |  | POL1_
|  | ozn. 1.05 : | [25 empty] | VV | 0
|  | (2,70+2*1,0)*0,15 |  | 0.71 | [23 empty] | VV | 0
252 | 631351102R00 | Bednění stěn, rýh a otvorů v podlahách odstranění | m2 | 0.705 |  | 0 |  | 0 |  | 0 | 21 | 0 | 0 | 0 | 0 | 0 | 801-1 | RTS 19/ II | RTS 19/ II | 0.24 | 0.17 |  | Práce |  |  |  |  | POL1_
|  | Odkaz na mn. položky pořadí 105 : 0,70500 |  | 0.71 | [23 empty] | VV | 0
253 | 631361921RT1 | Výztuž mazanin z betonů a z lehkých betonů ze svařovaných sítí průměr drátu 4 mm, velikost oka 100/100 mm | t | 2.6833 |  | 0 |  | 0 |  | 0 | 21 | 0 | 1.0662 | 2.86 | 0 | 0 | 801-1 | RTS 19/ II | RTS 19/ II | 15.23 | 40.87 |  | Práce |  |  |  |  | POL1_
|  | včetně distančních prvků | [25 empty] | SPI
|  | Začátek provozního součtu | [25 empty] | VV
|  | A1 1np,1pp : 221,74 |  | 221.74 | [23 empty] | VV | 2
|  | A2 1np : 13,7 |  | 13.7 | [23 empty] | VV | 2
|  | A3 1-3np : 549,13 |  | 549.13 | [23 empty] | VV | 2
|  | A4 1np : 21,14 |  | 21.14 | [23 empty] | VV | 2
|  | A5 1np : 91,06 |  | 91.06 | [23 empty] | VV | 2
|  | A7 2np : 12,29 |  | 12.29 | [23 empty] | VV | 2
|  | A11, 4np : 16,48 |  | 16.48 | [23 empty] | VV | 2
|  | B1 1pp : 24,37 |  | 24.37 | [23 empty] | VV | 2
|  | B2 1pp,1np : 143,2279 |  | 143.2279 | [23 empty] | VV | 2
|  | B3 1np : 1,33421 |  | 1.3342 | [23 empty] | VV | 2
|  | B4 1np : 25,1936 |  | 25.1936 | [23 empty] | VV | 2
|  | B5 1np : 5,1364 |  | 5.1364 | [23 empty] | VV | 2
|  | B6 1np : 16,32 |  | 16.32 | [23 empty] | VV | 2
|  | B7 1-3np : 30,49 |  | 30.49 | [23 empty] | VV | 2
|  | B8 2np : 7,16 |  | 7.16 | [23 empty] | VV | 2
|  | B9 2np : 25,36 |  | 25.36 | [23 empty] | VV | 2
|  | B13 4np : 22,44 |  | 22.44 | [23 empty] | VV | 2
|  | B14 4np : 45,604 |  | 45.604 | [23 empty] | VV | 2
|  | C1 1np : 3,0 |  | 3 | [23 empty] | VV | 2
|  | E1 1pp : 3,2 |  | 3.2 | [23 empty] | VV | 2
|  | Konec provozního součtu | [25 empty] | VV
|  | 1278,37611*1,999*,001*1,05 |  | 2.6833 | [23 empty] | VV | 0
254 | 631361921RT5 | Výztuž mazanin z betonů a z lehkých betonů ze svařovaných sítí průměr drátu 6 mm, velikost oka 150/150 mm | t | 0.16027 |  | 0 |  | 0 |  | 0 | 21 | 0 | 1.0662 | 0.17 | 0 | 0 | 801-1 | RTS 19/ II | RTS 19/ II | 15.23 | 2.44 |  | Práce |  |  |  |  | POL1_
|  | včetně distančních prvků | [25 empty] | SPI
|  | ozn. 1.05 : | [25 empty] | VV | 0
|  | 2,70*1,0*0,0033 |  | 0.00891 | [23 empty] | VV | 0
|  | Mezisoučet |  | 0.00891 | [23 empty] | VV | 1
|  | Začátek provozního součtu | [25 empty] | VV
|  | F1 1pp : 5,0*2 |  | 10 | [23 empty] | VV | 2
|  | F2 4np : 9,156 |  | 9.156 | [23 empty] | VV | 2
|  | Konec provozního součtu | [25 empty] | VV
|  | 19,156*3,301*,001*1,05 |  | 0.0664 | [23 empty] | VV | 0
|  | 1pp 0.04 : (1,0*5,0+1,165*6,35+,2*,75)*3,301*,001*1,05 |  | 0.04349 | [23 empty] | VV | 0
|  | 1pp 0.11 : 6,365*1,88*3,301*,001*1,05 |  | 0.04148 | [23 empty] | VV | 0
|  | Mezisoučet |  | 0.15136 | [23 empty] | VV | 1
255 | 631361921RT9 | Výztuž mazanin z betonů a z lehkých betonů ze svařovaných sítí průměr drátu 8 mm, velikost oka 150/150 mm | t | 2.114 |  | 0 |  | 0 |  | 0 | 21 | 0 | 1.0662 | 2.25 | 0 | 0 | 801-1 | RTS 19/ II | RTS 19/ II | 15.23 | 32.2 |  | Práce |  |  |  |  | POL1_
|  | včetně distančních prvků | [25 empty] | SPI
|  | 382,03910*5,27*,001*1,05 |  | 2.114 | [23 empty] | VV | 0
256 | 631591211R00 | Násyp pod podlahy z lehkých materiálů z minerálního porobetonového granulátu | m3 | 31.7678 |  | 0 |  | 0 |  | 0 | 21 | 0 | 0.3885 | 12.34 | 0 | 0 | 801-1 | RTS 19/ II | RTS 19/ II | 1.836 | 58.33 |  | Práce |  |  |  |  | POL1_
|  | pod mazaniny a dlažby, popř. na plochých střechách vodorovný nebo ve spádu s udusáním a urovnáním povrchu | [25 empty] | SPI |  | pod mazaniny a dlažby, popř. na plochých střechách vodorovný nebo ve spádu s udusáním a urovnáním povrchu
|  | A7 2np : 12,29*,06 |  | 0.7374 | [23 empty] | VV | 0
|  | A8 2np : 129,39*,058 |  | 7.5046 | [23 empty] | VV | 0
|  | A9 3np : 85,81*,072 |  | 6.1783 | [23 empty] | VV | 0
|  | A10 3np : 98,25*,037 |  | 3.6353 | [23 empty] | VV | 0
|  | A13 3np : 127,82*,042 |  | 5.3684 | [23 empty] | VV | 0
|  | A14 3np : 65,28*,07 |  | 4.5696 | [23 empty] | VV | 0
|  | B7 1-3np : 30,49*,02 |  | 0.6098 | [23 empty] | VV | 0
|  | B8 2np : 7,16*,06 |  | 0.4296 | [23 empty] | VV | 0
|  | B9 2np : 25,36*,06 |  | 1.5216 | [23 empty] | VV | 0
|  | B11 3np : 22,89*,053 |  | 1.2132 | [23 empty] | VV | 0
257 | 632421113RT4 | Potěr ze suchých směsí samonivelační podlahová modifikovaná hmota na bázi cementu, tloušťky 3 mm, včetně penetrace | m2 | 91.06 |  | 0 |  | 0 |  | 0 | 21 | 0 | 0.00557 | 0.51 | 0 | 0 | 801-1 | RTS 19/ II | RTS 19/ II | 0.34 | 30.96 |  | Práce |  |  |  |  | POL1_
|  | s rozprostřením a uhlazením | [25 empty] | SPI
|  | včetně penetrace podkladu. | [25 empty] | POP
|  | A5 1np : 91,06 |  | 91.06 | [23 empty] | VV | 0
258 | 632421115RT4 | Potěr ze suchých směsí samonivelační podlahová modifikovaná hmota na bázi cementu, tloušťka 5 mm, včetně penetrace | m2 | 37.27 |  | 0 |  | 0 |  | 0 | 21 | 0 | 0.00914 | 0.34 | 0 | 0 | 801-1 | RTS 19/ II | RTS 19/ II | 0.34775 | 12.96 |  | Práce |  |  |  |  | POL1_
|  | s rozprostřením a uhlazením | [25 empty] | SPI
|  | včetně penetrace podkladu. | [25 empty] | POP
|  | A4 1np : 21,14 |  | 21.14 | [23 empty] | VV | 0
|  | A6 1np : 16,13 |  | 16.13 | [23 empty] | VV | 0
259 | 632421117RT4 | Potěr ze suchých směsí samonivelační podlahová modifikovaná hmota na bázi cementu, tloušťka 7 mm, včetně penetrace | m2 | 830.496 |  | 0 |  | 0 |  | 0 | 21 | 0 | 0.01271 | 10.56 | 0 | 0 | 801-1 | RTS 19/ II | RTS 19/ II | 0.36 | 298.98 |  | Práce |  |  |  |  | POL1_
|  | s rozprostřením a uhlazením | [25 empty] | SPI
|  | včetně penetrace podkladu. | [25 empty] | POP
|  | A1 1np,1pp : 221,74 |  | 221.74 | [23 empty] | VV | 0
|  | A2 1np : 13,7 |  | 13.7 | [23 empty] | VV | 0
|  | A3 1-3np : 549,13 |  | 549.13 | [23 empty] | VV | 0
|  | A7 2np : 12,29 |  | 12.29 | [23 empty] | VV | 0
|  | A11, 4np : 16,48 |  | 16.48 | [23 empty] | VV | 0
|  | C1 1np : 3,0 |  | 3 | [23 empty] | VV | 0
|  | F1 1pp : 5,0 |  | 5 | [23 empty] | VV | 0
|  | F2 4np : 9,156 |  | 9.156 | [23 empty] | VV | 0
260 | 632421210RT2 | Potěr ze suchých směsí samonivelační podlahová modifikovaná hmota na bázi cementu, tloušťky 10 mm, včetně penetrace | m2 | 13.31 |  | 0 |  | 0 |  | 0 | 21 | 0 | 0.01806 | 0.24 | 0 | 0 | 801-1 | RTS 19/ II | RTS 19/ II | 0.203 | 2.7 |  | Práce |  |  |  |  | POL1_
|  | s rozprostřením a uhlazením | [25 empty] | SPI
|  | B10 2,3np : 13,31 |  | 13.31 | [23 empty] | VV | 0
261 | 632473106R00 | Potěr ze suchých směsí penetrace, nivelační hmota s přídavkem plastických hmot, tloušťky 6 mm, včetně penetrace | m2 | 529.44 |  | 0 |  | 0 |  | 0 | 21 | 0 | 0.00903 | 4.78 | 0 | 0 | 801-1 | RTS 19/ II | RTS 19/ II | 0.35 | 185.3 |  | Práce |  |  |  |  | POL1_
|  | s rozprostřením a uhlazením | [25 empty] | SPI
|  | A8 2np : 129,39 |  | 129.39 | [23 empty] | VV | 0
|  | A9 3np : 85,81 |  | 85.81 | [23 empty] | VV | 0
|  | A10 3np : 98,25 |  | 98.25 | [23 empty] | VV | 0
|  | A13 3np : 127,82 |  | 127.82 | [23 empty] | VV | 0
|  | A14 3np : 65,28 |  | 65.28 | [23 empty] | VV | 0
|  | B11 3np : 22,89 |  | 22.89 | [23 empty] | VV | 0
262 | 632451022R00 | Vyrovnávací potěr z cementové malty v pásu o průměrné (střední) tloušťce od 20 do 30 mm | m2 | 8.3082 |  | 0 |  | 0 |  | 0 | 21 | 0 | 0.07426 | 0.62 | 0 | 0 | 801-1 | RTS 19/ II | RTS 19/ II | 0.373 | 3.1 |  | Práce |  |  |  |  | POL1_
|  | na zdivu jako podklad např. pod izolaci, na parapetech z prefabrikovaných dílců, pod oplechování apod., vodorovný nebo ve spádu do 15°, hlazený dřevěným hladítkem, | [25 empty] | SPI |  | na zdivu jako podklad např. pod izolaci, na parapetech z prefabrikovaných dílců, pod oplechování apod., vodorovný nebo ve spádu do 15°, hlazený dřevěným hladítkem,
|  | ST9 : 6,455*,15 |  | 0.96825 | [23 empty] | VV | 0
|  | ST10 : (34,0-8,6+11,3)*,2 |  | 7.34 | [23 empty] | VV | 0
263 | 635111022R00 | Suché podlahy ze sádrovláknitých desek podlahový sádrovláknitý dílec tl. 25 mm | m2 | 529.44 |  | 0 |  | 0 |  | 0 | 21 | 0 | 0.03162 | 16.74 | 0 | 0 | 801-1 | RTS 19/ II | RTS 19/ II | 0.3 | 158.83 |  | Práce |  |  |  |  | POL1_
|  | Umístění okrajových pásků, úprava dílců na potřebný rozměr, položení dvou vrstev z podlahových dílců, lepení spojů, sešroubování v místě spojů, zatmelení spár. | [25 empty] | POP |  | Umístění okrajových pásků, úprava dílců na potřebný rozměr, položení dvou vrstev z podlahových dílců, lepení spojů, sešroubování v místě spojů, zatmelení spár.
|  | A8 2np : 129,39 |  | 129.39 | [23 empty] | VV | 0
|  | A9 3np : 85,81 |  | 85.81 | [23 empty] | VV | 0
|  | A10 3np : 98,25 |  | 98.25 | [23 empty] | VV | 0
|  | A13 3np : 127,82 |  | 127.82 | [23 empty] | VV | 0
|  | A14 3np : 65,28 |  | 65.28 | [23 empty] | VV | 0
|  | B11 3np : 22,89 |  | 22.89 | [23 empty] | VV | 0
264 | 635111091R00 | Suché podlahy ze sádrovláknitých desek příplatek za další desku tloušťky 10 mm | m2 | 529.44 |  | 0 |  | 0 |  | 0 | 21 | 0 | 0.01223 | 6.48 | 0 | 0 | 801-1 | RTS 19/ II | RTS 19/ II | 0.25 | 132.36 |  | Práce |  |  |  |  | POL1_
265 | 631571 | urovnání stávajících násypů na stropech pod nové podlahy | m2 | 624.43 |  | 0 |  | 0 |  | 0 | 21 | 0 | 0 | 0 | 0 | 0 |  | Vlastní | Indiv | 1.84 | 1148.95 |  | Práce |  |  |  |  | POL1_
|  | A3 1-3np : 549,13 |  | 549.13 | [23 empty] | VV | 0
|  | A7 2np : 12,29 |  | 12.29 | [23 empty] | VV | 0
|  | B7 1-3np : 30,49 |  | 30.49 | [23 empty] | VV | 0
|  | B8 2np : 7,16 |  | 7.16 | [23 empty] | VV | 0
|  | B9 2np : 25,36 |  | 25.36 | [23 empty] | VV | 0
266 | R 634-01 | Očištění a vyspravení podkladu po vybourání/demontáži nášlapné vrstvy podlahy | m2 | 32.32 |  | 0 |  | 0 |  | 0 | 21 | 0 | 0 | 0 | 0 | 0 |  | Vlastní | Indiv | 0 | 0 |  | Práce |  |  |  |  | POL1_1
|  | Položka obsahuje očištění od zbytků lepidla po demontáži : | [25 empty] | VV | 0
|  | PVC, dočištění od zbytků podkladního lože pod vybouranou : | [25 empty] | VV | 0
|  | dlažbou, vyspravení a vyrovnání stávajícího betonu před : | [25 empty] | VV | 0
|  | pokládkou nových vrstev podlah, včetně příp.sesponkování : | [25 empty] | VV | 0
|  | trhlin (oprava z cca 10%) atd. : | [25 empty] | VV | 0
|  | 0.F : 8,96 |  | 8.96 | [23 empty] | VV | 0
|  | 2.G, 2.L : 8,28+9,41 |  | 17.69 | [23 empty] | VV | 0
|  | 3.L : 5,67 |  | 5.67 | [23 empty] | VV | 0
Díl: | 64 | Výplně otvorů |  |  |  | 0 |  | 0 |  | 0 |  | 0 |  | 3.14 |  | 0 |  |  |  |  | 172.05 | [6 empty] | DIL
267 | 642941211RT3 | Stavební pouzdra pro posuvné dveře osazené do sádrokartonové příčky Sestavení pouzdra, vložení do stavebního otvoru, vyrovnání do vodorovné a svislé polohy, ukotvení pouzdra k nosné konstrukci příčky pomocí vrutů M 2 x 20, odstranění zaslepení pouzdra tj. víka a polystyrenu z vnitřku pouzdra, upevnění vodícího trnu, vsazení vozíků do kolejnice, upevnění závěsných prvků na vozíky, vsazení brzdy a seřízení dojezdu, připevnění úchytů na horní hranu dveřního křídla, našroubování gumových dorazů na křídlo, zavěšení dveří. jednostranné pouzdro 800/1970 mm | kus | 4 |  | 0 |  | 0 |  | 0 | 21 | 0 | 0.04315 | 0.17 | 0 | 0 | 801-1 | RTS 19/ II | RTS 19/ II | 2 | 8 |  | Práce |  |  |  |  | POL1_
|  | z pozinkovaného ocelového profilovaného plechu | [25 empty] | SPI
|  | T/42 : 4 |  | 4 | [23 empty] | VV | 0
268 | 642942111R00 | Osazení zárubní dveřních ocelových bez dveřních křídel, do zdiva včetně kotvení, na jakoukoliv cementovou maltu, s vybetonováním prahu v zárubni a s osazením špalíků nebo latí pro dřevěný práh plocha do 2,5 m2 | kus | 32 |  | 0 |  | 0 |  | 0 | 21 | 0 | 0.01897 | 0.61 | 0 | 0 | 801-1 | RTS 19/ II | RTS 19/ II | 1.86 | 59.52 |  | Práce |  |  |  |  | POL1_
|  | T/22 : 8 |  | 8 | [23 empty] | VV | 0
|  | T/23 : 3 |  | 3 | [23 empty] | VV | 0
|  | T/24 : 9 |  | 9 | [23 empty] | VV | 0
|  | T/25 : 1 |  | 1 | [23 empty] | VV | 0
|  | T/26 : 1 |  | 1 | [23 empty] | VV | 0
|  | T/32 : 2 |  | 2 | [23 empty] | VV | 0
|  | T/33 : 1 |  | 1 | [23 empty] | VV | 0
|  | T/37 : 2 |  | 2 | [23 empty] | VV | 0
|  | T/38 : 1 |  | 1 | [23 empty] | VV | 0
[28 empty] | VV | 0
|  | Z/18 : | [25 empty] | VV | 0
|  | 4 |  | 4 | [23 empty] | VV | 0
269 | 642942212R00 | Osazení zárubní dveřních ocelových do sádrokartonové příčky tloušťky 100 mm šířky 700 mm, bez dodávky zárubně | kus | 4 |  | 0 |  | 0 |  | 0 | 21 | 0 | 0 | 0 | 0 | 0 | 801-1 | RTS 19/ II | RTS 19/ II | 0.85 | 3.4 |  | Práce |  |  |  |  | POL1_
|  | T/36 : 3 |  | 3 | [23 empty] | VV | 0
|  | T/40 : 1 |  | 1 | [23 empty] | VV | 0
270 | 642942214R00 | Osazení zárubní dveřních ocelových do sádrokartonové příčky tloušťky 150 mm šířky 700 mm, bez dodávky zárubně | kus | 46 |  | 0 |  | 0 |  | 0 | 21 | 0 | 0 | 0 | 0 | 0 | 801-1 | RTS 19/ II | RTS 19/ II | 1.05 | 48.3 |  | Práce |  |  |  |  | POL1_
|  | Včetně kotvení rámů do zdiva a platí pro jakýkoliv způsob provádění (např. bodovým přivařením k obnažené výztuži, uklínováním, zalitím pracen apod.). | [25 empty] | POP |  | Včetně kotvení rámů do zdiva a platí pro jakýkoliv způsob provádění (např. bodovým přivařením k obnažené výztuži, uklínováním, zalitím pracen apod.).
|  | T/27 : 2 |  | 2 | [23 empty] | VV | 0
|  | T/28 : 2 |  | 2 | [23 empty] | VV | 0
|  | T/29 : 2 |  | 2 | [23 empty] | VV | 0
|  | T/30 : 1 |  | 1 | [23 empty] | VV | 0
|  | T/31 : 10 |  | 10 | [23 empty] | VV | 0
|  | T/34 : 9 |  | 9 | [23 empty] | VV | 0
|  | T/35 : 5 |  | 5 | [23 empty] | VV | 0
|  | T/39 : 2 |  | 2 | [23 empty] | VV | 0
|  | T/41 : 13 |  | 13 | [23 empty] | VV | 0
271 | 648991113RT4 | Osazení parapetních desek z plastických hmot Dodávka a osazení parapetních desek z plastických hmot šířky 350 mm | m | 12.9 |  | 0 |  | 0 |  | 0 | 21 | 0 | 0.00681 | 0.09 | 0 | 0 | 801-1 | RTS 19/ II | RTS 19/ II | 0.425 | 5.48 |  | Práce |  |  |  |  | POL1_
|  | a poloplastických hmot na montážní pěnu, zapravení omítky pod parapetem, těsnění spáry mezi parapetem a rámem okna, dodávka silikonu. | [25 empty] | SPI |  | a poloplastických hmot na montážní pěnu, zapravení omítky pod parapetem, těsnění spáry mezi parapetem a rámem okna, dodávka silikonu.
|  | T/20 : 1,90*3+1,20*6 |  | 12.9 | [23 empty] | VV | 0
272 | 648991113RT5 | Osazení parapetních desek z plastických hmot Dodávka a osazení parapetních desek z plastických hmot šířky 400 mm | m | 11.15 |  | 0 |  | 0 |  | 0 | 21 | 0 | 0.00746 | 0.08 | 0 | 0 | 801-1 | RTS 19/ II | RTS 19/ II | 0.425 | 4.74 |  | Práce |  |  |  |  | POL1_
|  | a poloplastických hmot na montážní pěnu, zapravení omítky pod parapetem, těsnění spáry mezi parapetem a rámem okna, dodávka silikonu. | [25 empty] | SPI |  | a poloplastických hmot na montážní pěnu, zapravení omítky pod parapetem, těsnění spáry mezi parapetem a rámem okna, dodávka silikonu.
|  | T/20 : 3,40+1,50*4+0,95+0,80 |  | 11.15 | [23 empty] | VV | 0
273 | 648991113RT6 | Osazení parapetních desek z plastických hmot Dodávka a osazení parapetních desek z plastických hmot šířky 500 mm | m | 21.8 |  | 0 |  | 0 |  | 0 | 21 | 0 | 0.00876 | 0.19 | 0 | 0 | 801-1 | RTS 19/ II | RTS 19/ II | 0.425 | 9.27 |  | Práce |  |  |  |  | POL1_
|  | a poloplastických hmot na montážní pěnu, zapravení omítky pod parapetem, těsnění spáry mezi parapetem a rámem okna, dodávka silikonu. | [25 empty] | SPI |  | a poloplastických hmot na montážní pěnu, zapravení omítky pod parapetem, těsnění spáry mezi parapetem a rámem okna, dodávka silikonu.
|  | T/20 : 1,25*10+1,55*6 |  | 21.8 | [23 empty] | VV | 0
274 | 648991113RT8 | Osazení parapet.desek plast. a lamin. š.nad 20cm repase plastové parapetní desky š. 300 mm | m | 41.1 |  | 0 |  | 0 |  | 0 | 21 | 0 | 0.00616 | 0.25 | 0 | 0 |  | Vlastní | Indiv | 0.43 | 17.67 |  | Práce |  |  |  |  | POL1_
|  | T/21 : 1,45*26 |  | 37.7 | [23 empty] | VV | 0
|  | T/45 : 3,4 |  | 3.4 | [23 empty] | VV | 0
275 | 648991113RT9 | Osazení parapet.desek plast. a lamin. š.nad 20cm repase plastové parapetní desky š. 350 mm | m | 36.45 |  | 0 |  | 0 |  | 0 | 21 | 0 | 0.00681 | 0.25 | 0 | 0 |  | Vlastní | Indiv | 0.43 | 15.67 |  | Práce |  |  |  |  | POL1_
|  | T/21 : 1,65*1+1,20*29 |  | 36.45 | [23 empty] | VV | 0
276 | 553310731Z | Zárubeň ocelová HSE "USD" 100, 700x1970 L, P | kus | 1 |  | 0 |  | 0 |  | 0 | 21 | 0 | 0.0183 | 0.02 | 0 | 0 |  | Vlastní | Indiv | 0 | 0 |  | Specifikace |  |  |  |  | POL3_
|  | všechny zárubně jako typové, v provedení dle popisu v PD a způsobu instalace : | [25 empty] | VV | 0
|  | T/40 : 0+1 |  | 1 | [23 empty] | VV | 0
277 | 553310731Z | Zárubeň ocelová HSE "USD" 100, 700x1970 L, P | kus | 1 |  | 0 |  | 0 |  | 0 | 21 | 0 | 0.0183 | 0.02 | 0 | 0 |  | Vlastní | Indiv | 0 | 0 |  | Specifikace |  |  |  |  | POL3_
|  | všechny zárubně jako typové, v provedení dle popisu v PD a způsobu instalace : | [25 empty] | VV | 0
|  | T/40 : 0+1 |  | 1 | [23 empty] | VV | 0
278 | 553310732Z | Zárubeň ocelová HSE "USD" 100, 800x1970 L, P | kus | 4 |  | 0 |  | 0 |  | 0 | 21 | 0 | 0.0184 | 0.07 | 0 | 0 |  | Vlastní | Indiv | 0 | 0 |  | Specifikace |  |  |  |  | POL3_
|  | T/33 : 0+1 |  | 1 | [23 empty] | VV | 0
|  | T/36 : 2+1 |  | 3 | [23 empty] | VV | 0
279 | 553310741Z | Zárubeň ocelová HSE "USD" 125, 700x1970 L, P | kus | 15 |  | 0 |  | 0 |  | 0 | 21 | 0 | 0.0186 | 0.28 | 0 | 0 |  | Vlastní | Indiv | 0 | 0 |  | Specifikace |  |  |  |  | POL3_
|  | T/39 : 1+1 |  | 2 | [23 empty] | VV | 0
|  | T/41 : 10+3 |  | 13 | [23 empty] | VV | 0
280 | 553310742Z | Zárubeň ocelová HSE "USD" 125, 800x1970 L, P | kus | 5 |  | 0 |  | 0 |  | 0 | 21 | 0 | 0.0187 | 0.09 | 0 | 0 |  | Vlastní | Indiv | 0 | 0 |  | Specifikace |  |  |  |  | POL3_
|  | T/35 : 0+5 |  | 5 | [23 empty] | VV | 0
281 | 553310761Z | Zárubeň ocelová HSE "USD" 150, 700x1970 L, P | kus | 1 |  | 0 |  | 0 |  | 0 | 21 | 0 | 0.0189 | 0.02 | 0 | 0 |  | Vlastní | Indiv | 0 | 0 |  | Specifikace |  |  |  |  | POL3_
|  | T/38 : 1+0 |  | 1 | [23 empty] | VV | 0
282 | 553310762Z | Zárubeň ocelová HSE "USD" 150, 800x1970 L, P | kus | 21 |  | 0 |  | 0 |  | 0 | 21 | 0 | 0.019 | 0.4 | 0 | 0 |  | Vlastní | Indiv | 0 | 0 |  | Specifikace |  |  |  |  | POL3_
|  | T/31 : 5+5 |  | 10 | [23 empty] | VV | 0
|  | T/32 : 0+2 |  | 2 | [23 empty] | VV | 0
|  | T/34 : 7+2 |  | 9 | [23 empty] | VV | 0
283 | 553310763Z | Zárubeň ocelová HSE "USD" 150, 900x1970 L, P | kus | 27 |  | 0 |  | 0 |  | 0 | 21 | 0 | 0.0191 | 0.52 | 0 | 0 |  | Vlastní | Indiv | 0 | 0 |  | Specifikace |  |  |  |  | POL3_
|  | T/22 : 4+4 |  | 8 | [23 empty] | VV | 0
|  | T/23 : 2+1 |  | 3 | [23 empty] | VV | 0
|  | T/24 : 6+3 |  | 9 | [23 empty] | VV | 0
|  | T/25 : 0+1 |  | 1 | [23 empty] | VV | 0
|  | T/26 : 0+1 |  | 1 | [23 empty] | VV | 0
|  | T/27 : 1+1 |  | 2 | [23 empty] | VV | 0
|  | T/28 : 1+1 |  | 2 | [23 empty] | VV | 0
|  | T/30 : 1+0 |  | 1 | [23 empty] | VV | 0
284 | 553310832Z | Zárubeň ocelová HSE "USD" 300, 800x1970 L, P | kus | 2 |  | 0 |  | 0 |  | 0 | 21 | 0 | 0.0201 | 0.04 | 0 | 0 |  | Vlastní | Indiv | 0 | 0 |  | Specifikace |  |  |  |  | POL3_
|  | T/37 : 1+1 |  | 2 | [23 empty] | VV | 0
285 | 553310833Z | Zárubeň ocelová HSE "USD" 290, 900x1970 L, P | kus | 2 |  | 0 |  | 0 |  | 0 | 21 | 0 | 0.0202 | 0.04 | 0 | 0 |  | Vlastní | Indiv | 0 | 0 |  | Specifikace |  |  |  |  | POL3_
|  | T/29 : 1+1 |  | 2 | [23 empty] | VV | 0
Díl: | 89 | Ostatní konstrukce na trubním vedení |  |  |  | 0 |  | 0 |  | 0 |  | 0 |  | 1.05 |  | 0 |  |  |  |  | 3.72 | [6 empty] | DIL
286 | 273321321R00 | Beton základových desek železový třídy C 20/25 | m3 | 0.1035 |  | 0 |  | 0 |  | 0 | 21 | 0 | 2.525 | 0.26 | 0 | 0 | 801-1 | RTS 19/ II | RTS 19/ II | 0.48 | 0.05 |  | Práce |  |  |  |  | POL1_
|  | bez dodávky a uložení výztuže | [25 empty] | SPI
|  | XC2 | [25 empty] | POP
|  | ozn. 0.07 : | [25 empty] | VV | 0
|  | 1,15*0,90*0,10 |  | 0.1035 | [23 empty] | VV | 0
287 | 273351215R00 | Bednění stěn základových desek zřízení | m2 | 0.32 |  | 0 |  | 0 |  | 0 | 21 | 0 | 0.0392 | 0.01 | 0 | 0 | 801-1 | RTS 19/ II | RTS 19/ II | 1.6 | 0.51 |  | Práce |  |  |  |  | POL1_
|  | svislé nebo šikmé (odkloněné) , půdorysně přímé nebo zalomené, stěn základových desek ve volných nebo zapažených jámách, rýhách, šachtách, včetně případných vzpěr, | [25 empty] | SPI |  | svislé nebo šikmé (odkloněné) , půdorysně přímé nebo zalomené, stěn základových desek ve volných nebo zapažených jámách, rýhách, šachtách, včetně případných vzpěr,
|  | ozn. 0.07 : | [25 empty] | VV | 0
|  | (1,15+0,90+1,15)*0,10 |  | 0.32 | [23 empty] | VV | 0
288 | 273351216R00 | Bednění stěn základových desek odstranění | m2 | 0.32 |  | 0 |  | 0 |  | 0 | 21 | 0 | 0 | 0 | 0 | 0 | 801-1 | RTS 19/ II | RTS 19/ II | 0.32 | 0.1 |  | Práce |  |  |  |  | POL1_
|  | svislé nebo šikmé (odkloněné) , půdorysně přímé nebo zalomené, stěn základových desek ve volných nebo zapažených jámách, rýhách, šachtách, včetně případných vzpěr, | [25 empty] | SPI |  | svislé nebo šikmé (odkloněné) , půdorysně přímé nebo zalomené, stěn základových desek ve volných nebo zapažených jámách, rýhách, šachtách, včetně případných vzpěr,
|  | Včetně očištění, vytřídění a uložení bednicího materiálu. | [25 empty] | POP
|  | Odkaz na mn. položky pořadí 128 : 0,32000 |  | 0.32 | [23 empty] | VV | 0
289 | 273361921RT4 | Výztuž základových desek ze svařovaných sítí průměr drátu 6 mm, velikost oka 100/100 mm | t | 0.00455 |  | 0 |  | 0 |  | 0 | 21 | 0 | 1.0455 | 0 | 0 | 0 | 801-1 | RTS 19/ II | RTS 19/ II | 15.23 | 0.07 |  | Práce |  |  |  |  | POL1_
|  | včetně distančních prvků | [25 empty] | SPI
|  | ozn. 0.07 : | [25 empty] | VV | 0
|  | 1,15*0,90*0,0044 |  | 0.00455 | [23 empty] | VV | 0
290 | 274272110RT4 | Zdivo základové z bednicích tvárnic tloušťky 150 mm, výplň betonem C 20/25 | m2 | 1.74 |  | 0 |  | 0 |  | 0 | 21 | 0 | 0.385 | 0.67 | 0 | 0 | 801-1 | RTS 19/ II | RTS 19/ II | 0.8 | 1.39 |  | Práce |  |  |  |  | POL1_
|  | s výplní betonem, bez výztuže, | [25 empty] | SPI
|  | XC1 | [25 empty] | POP
|  | ozn. 0.07 : | [25 empty] | VV | 0
|  | (1,0+0,90+1,0)*0,6 |  | 1.74 | [23 empty] | VV | 0
291 | 279361821R00 | Výztuž základových zdí z betonářské oceli 10 505(R) | t | 0.01044 |  | 0 |  | 0 |  | 0 | 21 | 0 | 1.0211 | 0.01 | 0 | 0 | 801-1 | RTS 19/ II | RTS 19/ II | 29.292 | 0.31 |  | Práce |  |  |  |  | POL1_
|  | včetně distančních prvků | [25 empty] | SPI
|  | ozn. 0.07 : | [25 empty] | VV | 0
|  | (1,0+0,90+1,0)*0,6*0,15*0,04 |  | 0.01 | [23 empty] | VV | 0
292 | 631312621R00 | Mazanina z betonu prostého tl. přes 50 do 80 mm třídy C 20/25, | m3 | 0.03 |  | 0 |  | 0 |  | 0 | 21 | 0 | 2.525 | 0.08 | 0 | 0 | 801-1 | RTS 19/ II | RTS 19/ II | 3.213 | 0.1 |  | Práce |  |  |  |  | POL1_
|  | (z kameniva) hlazená dřevěným hladítkem | [25 empty] | SPI
|  | Včetně vytvoření dilatačních spár, bez zaplnění. | [25 empty] | POP
|  | ozn. 0.07 : | [25 empty] | VV | 0
|  | 1,0*0,6*0,05 |  | 0.03 | [23 empty] | VV | 0
293 | 711111006RZ2 | Provedení izolace proti zemní vlhkosti natěradly za studena na ploše vodorovné asfaltovou penetrační suspenzí, včetně dodávky emulze 0,2 kg/m2 | m2 | 1.035 |  | 0 |  | 0 |  | 0 | 21 | 0 | 0.00022 | 0 | 0 | 0 | 800-711 | RTS 19/ II | RTS 19/ II | 0.03 | 0.03 |  | Práce |  |  |  |  | POL1_
|  | ozn. 0.07 : | [25 empty] | VV | 0
|  | 1,15*0,90 |  | 1.035 | [23 empty] | VV | 0
294 | 711141559RY2 | Provedení izolace proti zemní vlhkosti pásy přitavením vodorovná, 1 vrstva, s dodávkou izolačního pásu se skleněnou nebo polyesterovou vložkou, s minerálním posypem | m2 | 1.035 |  | 0 |  | 0 |  | 0 | 21 | 0 | 0.00559 | 0.01 | 0 | 0 | 800-711 | RTS 19/ II | RTS 19/ II | 0.22991 | 0.24 |  | Práce |  |  |  |  | POL1_
|  | Provedení očištění povrchu a natavení jedné vrstvy modifikovaného asfaltového pásu včetně dodávky materiálů. | [25 empty] | POP |  | Provedení očištění povrchu a natavení jedné vrstvy modifikovaného asfaltového pásu včetně dodávky materiálů.
|  | Odkaz na mn. položky pořadí 134 : 1,03500 |  | 1.035 | [23 empty] | VV | 0
295 | 711212005R00 | Hydroizolační povlak - stěrka včetně penetrace bitumenová | m2 | 1.92 |  | 0 |  | 0 |  | 0 | 21 | 0 | 0.00323 | 0.01 | 0 | 0 |  | Vlastní | Indiv | 0.48 | 0.92 |  | Práce |  |  |  |  | POL1_
|  | ozn. 0.07 : | [25 empty] | VV | 0
|  | (1,15+0,90+1,15)*0,6 |  | 1.92 | [23 empty] | VV | 0
Díl: | 94 | Lešení a stavební výtahy |  |  |  | 0 |  | 0 |  | 0 |  | 0 |  | 49.32 |  | 0 |  |  |  |  | 1225.48 | [6 empty] | DIL
296 | 941941032R00 | Montáž lešení lehkého pracovního řadového s podlahami šířky od 0,80 do 1,00 m, výšky přes 10 do 30 m | m2 | 1381.2922 |  | 0 |  | 0 |  | 0 | 21 | 0 | 0.01838 | 25.39 | 0 | 0 | 800-3 | RTS 19/ II | RTS 19/ II | 0.123 | 169.9 |  | Práce |  |  |  |  | POL1_
|  | včetně kotvení | [25 empty] | SPI
|  | Včetně kotvení lešení. | [25 empty] | POP
|  | dle sdělení GP bude fasádní lešení identické pro bourací práce i následné rekonstrukce, : | [25 empty] | VV | 0
|  | postaveno až po provedených nutných úpravách terénu kolem objektu : | [25 empty] | VV | 0
|  | pohled severní : | [25 empty] | VV | 0
|  | 6,35*(2,40+12,80-1,80) |  | 85.09 | [23 empty] | VV | 0
|  | 0,90*((2,40+3,10)/2+12,80-1,80) |  | 12.375 | [23 empty] | VV | 0
|  | 2,20*(3,10+12,80-1,80) |  | 31.02 | [23 empty] | VV | 0
|  | 2,40*((3,10+1,50)/2+12,80-1,80) |  | 31.92 | [23 empty] | VV | 0
|  | 5,55*(1,50+12,80-1,80) |  | 69.375 | [23 empty] | VV | 0
|  | 2,01*(1,50+9,25-1,80) |  | 17.9895 | [23 empty] | VV | 0
|  | Mezisoučet |  | 247.7695 | [23 empty] | VV | 1
|  | pohled východní : | [25 empty] | VV | 0
|  | (1,0+6,15)*(1,50+12,80-1,80) |  | 89.375 | [23 empty] | VV | 0
|  | (6,68+1,0*2)*(1,50+9,25-1,80) |  | 77.686 | [23 empty] | VV | 0
|  | 6,80*(2,47+12,80-1,80) |  | 91.596 | [23 empty] | VV | 0
|  | 6,70*(12,80-2,60-1,80) |  | 56.28 | [23 empty] | VV | 0
|  | (7,58+1,0)*((1,20+1,58)/2+12,80-1,80) |  | 106.3062 | [23 empty] | VV | 0
|  | Mezisoučet |  | 421.2432 | [23 empty] | VV | 1
|  | pohled jižní : | [25 empty] | VV | 0
|  | 2,00*(2,47+9,25-1,80) |  | 19.84 | [23 empty] | VV | 0
|  | 17,38*((1,58+0,74)/2+12,80-1,80) |  | 211.3408 | [23 empty] | VV | 0
|  | Mezisoučet |  | 231.1808 | [23 empty] | VV | 1
|  | pohled západní : | [25 empty] | VV | 0
|  | (1,0+33,97+1,0)*((2,30+2,45)/2+12,80-1,80) |  | 481.0987 | [23 empty] | VV | 0
|  | Mezisoučet |  | 481.0987 | [23 empty] | VV | 1
297 | 941941192R00 | Montáž lešení lehkého pracovního řadového s podlahami příplatek za každý další i započatý měsíc použití lešení šířky šířky od 0,80 do 1,00 m a výšky přes 10 do 30 m | m2 | 5525.169 |  | 0 |  | 0 |  | 0 | 21 | 0 | 0.00082 | 4.53 | 0 | 0 | 800-3 | RTS 19/ II | RTS 19/ II | 0.006 | 33.15 |  | Práce |  |  |  |  | POL1_
|  | včetně kotvení | [25 empty] | SPI
|  | Odkaz na mn. položky pořadí 137 : 1381,29225*4 |  | 5525.169 | [23 empty] | VV | 0
298 | 941941832R00 | Demontáž lešení lehkého řadového s podlahami šířky od 0,8 do 1 m, výšky přes 10 do 30 m | m2 | 1381.2922 |  | 0 |  | 0 |  | 0 | 21 | 0 | 0 | 0 | 0 | 0 | 800-3 | RTS 19/ II | RTS 19/ II | 0.105 | 145.04 |  | Práce |  |  |  |  | POL1_
|  | Odkaz na mn. položky pořadí 137 : 1381,29225 |  | 1381.2922 | [23 empty] | VV | 0
299 | 941955002R00 | Lešení lehké pracovní pomocné pomocné, o výšce lešeňové podlahy přes 1,2 do 1,9 m | m2 | 6.68 |  | 0 |  | 0 |  | 0 | 21 | 0 | 0.00158 | 0.01 | 0 | 0 | 800-3 | RTS 19/ II | RTS 19/ II | 0.214 | 1.43 |  | Práce |  |  |  |  | POL1_
|  | bourací a demontážní práce na fasádě : | [25 empty] | VV | 0
|  | pohled východní : | [25 empty] | VV | 0
|  | 6,68*1,0 |  | 6.68 | [23 empty] | VV | 0
300 | 941955003R00 | Lešení lehké pracovní pomocné pomocné, o výšce lešeňové podlahy přes 1,9 do 2,5 m | m2 | 3080.7374 |  | 0 |  | 0 |  | 0 | 21 | 0 | 0.00592 | 18.24 | 0 | 0 | 800-3 | RTS 19/ II | RTS 19/ II | 0.26 | 800.99 |  | Práce |  |  |  |  | POL1_
|  | strop : 20,6+5,3+3,81+11,3+46,69+15,68 |  | 103.38 | [23 empty] | VV | 0
|  | schodiště : 1,5*(4,5*2+5,0*2+4,0*2)+3,27*2,2*2 |  | 54.888 | [23 empty] | VV | 0
|  | P1 -P4,P6-P8 : 896+109+47+170+75+24 |  | 1321 | [23 empty] | VV | 0
|  | Mezisoučet |  | 1479.268 | [23 empty] | VV | 1
|  | 895,4714+705,99802 |  | 1601.4694 | [23 empty] | VV | 0
301 | 943943222R00 | Montáž lešení prostorového lehkého bez podlah výšky přes 10 do 22 m | m3 | 30.7316 |  | 0 |  | 0 |  | 0 | 21 | 0 | 0.00735 | 0.23 | 0 | 0 | 800-3 | RTS 19/ II | RTS 19/ II | 0.033 | 1.01 |  | Práce |  |  |  |  | POL1_1
|  | pro zatížení podlahové plochy do 2 kPa (200 kg/m2), | [25 empty] | SPI
|  | Pouze pro bourání výtahové šachty ! Lešení pro ostatní : | [25 empty] | VV | 0
|  | bourací práce je obsaženo v položkách bouracích prací. : | [25 empty] | VV | 0
|  | 0,94*1,48*(17,81+3,18+1,1) |  | 30.73 | [23 empty] | VV | 0
302 | 943943291R00 | Montáž lešení prostorového lehkého bez podlah příplatek za půdorysnou plochu do 6 m2 | m3 | 30.7316 |  | 0 |  | 0 |  | 0 | 21 | 0 | 0 | 0 | 0 | 0 | 800-3 | RTS 19/ II | RTS 19/ II | 0.006 | 0.18 |  | Práce |  |  |  |  | POL1_1
|  | pro zatížení podlahové plochy do 2 kPa (200 kg/m2), | [25 empty] | SPI
303 | 943943292R00 | Montáž lešení prostorového lehkého bez podlah příplatek za každý další i započatý měsíc použití lešení pro zatížení podlahové plochy do 2 kPa (200 kg/m2) | m3 | 92.1948 |  | 0 |  | 0 |  | 0 | 21 | 0 | 0.00012 | 0.01 | 0 | 0 | 800-3 | RTS 19/ II | RTS 19/ II | 0.001 | 0.09 |  | Práce |  |  |  |  | POL1_1
|  | pro zatížení podlahové plochy do 2 kPa (200 kg/m2), | [25 empty] | SPI
|  | 30,7316*3 |  | 92.19 | [23 empty] | VV | 0
304 | 943943822R00 | Demontáž lešení prostorového lehkého výšky přes 10 do 22 m | m3 | 30.7316 |  | 0 |  | 0 |  | 0 | 21 | 0 | 0 | 0 | 0 | 0 | 800-3 | RTS 19/ II | RTS 19/ II | 0.022 | 0.68 |  | Práce |  |  |  |  | POL1_1
|  | bez podlah pro zatížení podlahové plochy do 2 kPa (200 kg/m2), | [25 empty] | SPI
305 | 943955033R00 | Montáž lešeňové podlahy bez příčníků, výšky přes 20 do 40 m | m2 | 16.6944 |  | 0 |  | 0 |  | 0 | 21 | 0 | 0.01323 | 0.22 | 0 | 0 | 800-3 | RTS 19/ II | RTS 19/ II | 0.065 | 1.09 |  | Práce |  |  |  |  | POL1_1
|  | 0,94*1,48*12 |  | 16.69 | [23 empty] | VV | 0
306 | 943955151R00 | Montáž lešeňové podlahy ve světlíku nebo šachtě o půdorysné ploše do 6 m2 bez příčníků nebo podélníků, | m2 | 16.6944 |  | 0 |  | 0 |  | 0 | 21 | 0 | 0.01323 | 0.22 | 0 | 0 | 800-3 | RTS 19/ II | RTS 19/ II | 0.087 | 1.45 |  | Práce |  |  |  |  | POL1_1
307 | 943955192R00 | Montáž lešeňové podlahy příplatek k ceně za každý další i započatý měsíc použití lešení bez příčníků | m2 | 50.0832 |  | 0 |  | 0 |  | 0 | 21 | 0 | 0.0003 | 0.02 | 0 | 0 | 800-3 | RTS 19/ II | RTS 19/ II | 0.002 | 0.1 |  | Práce |  |  |  |  | POL1_1
|  | 16,6944*3 |  | 50.08 | [23 empty] | VV | 0
308 | 943955833R00 | Demontáž lešeňové podlahy bez příčníků a podélníků, výšky přes 20 do 40 m | m2 | 16.6944 |  | 0 |  | 0 |  | 0 | 21 | 0 | 0 | 0 | 0 | 0 | 800-3 | RTS 19/ II | RTS 19/ II | 0.052 | 0.87 |  | Práce |  |  |  |  | POL1_1
309 | 944944011R00 | Montáž ochranné sítě z umělých vláken | m2 | 1393.3163 |  | 0 |  | 0 |  | 0 | 21 | 0 | 0 | 0 | 0 | 0 | 800-3 | RTS 19/ II | RTS 19/ II | 0.0303 | 42.22 |  | Práce |  |  |  |  | POL1_
|  | pohled severní : | [25 empty] | VV | 0
|  | 6,35*(2,40+12,80-1,80) |  | 85.09 | [23 empty] | VV | 0
|  | 0,90*((2,40+3,10)/2+12,80-1,80) |  | 12.375 | [23 empty] | VV | 0
|  | 2,20*(3,10+12,80-1,80) |  | 31.02 | [23 empty] | VV | 0
|  | 2,40*((3,10+1,50)/2+12,80-1,80) |  | 31.92 | [23 empty] | VV | 0
|  | 5,55*(1,50+12,80-1,80) |  | 69.375 | [23 empty] | VV | 0
|  | 2,01*(1,50+9,25-1,80) |  | 17.9895 | [23 empty] | VV | 0
|  | Mezisoučet |  | 247.7695 | [23 empty] | VV | 1
|  | pohled východní : | [25 empty] | VV | 0
|  | (1,0+6,15)*(1,50+12,80-1,80) |  | 89.375 | [23 empty] | VV | 0
|  | (6,68+1,0*2)*(1,50+9,25-1,80) |  | 77.686 | [23 empty] | VV | 0
|  | 6,80*(2,47+12,80-1,80) |  | 91.596 | [23 empty] | VV | 0
|  | 6,70*(12,80-2,60-1,80) |  | 56.28 | [23 empty] | VV | 0
|  | (7,58+1,0)*((1,20+1,58)/2+12,80-1,80) |  | 106.3062 | [23 empty] | VV | 0
|  | 6,68*(3,6-1,8) |  | 12.024 | [23 empty] | VV | 0
|  | Mezisoučet |  | 433.2672 | [23 empty] | VV | 1
|  | pohled jižní : | [25 empty] | VV | 0
|  | 2,00*(2,47+9,25-1,80) |  | 19.84 | [23 empty] | VV | 0
|  | 17,38*((1,58+0,74)/2+12,80-1,80) |  | 211.3408 | [23 empty] | VV | 0
|  | Mezisoučet |  | 231.1808 | [23 empty] | VV | 1
|  | pohled západní : | [25 empty] | VV | 0
|  | (1,0+33,97+1,0)*((2,30+2,45)/2+12,80-1,80) |  | 481.0987 | [23 empty] | VV | 0
|  | Mezisoučet |  | 481.0987 | [23 empty] | VV | 1
310 | 944944031R00 | Montáž ochranné sítě příplatek k ceně za každý další i započatý měsíc použití ochranných sítí z umělých vláken | m2 | 5573.265 |  | 0 |  | 0 |  | 0 | 21 | 0 | 5e-05 | 0.28 | 0 | 0 | 800-3 | RTS 19/ II | RTS 19/ II | 0 | 0 |  | Práce |  |  |  |  | POL1_
|  | Odkaz na mn. položky pořadí 149 : 1393,31625*4 |  | 5573.27 | [23 empty] | VV | 0
311 | 944944081R00 | Demontáž ochranné sítě z umělých vláken | m2 | 1393.3163 |  | 0 |  | 0 |  | 0 | 21 | 0 | 0 | 0 | 0 | 0 | 800-3 | RTS 19/ II | RTS 19/ II | 0.018 | 25.08 |  | Práce |  |  |  |  | POL1_
|  | Odkaz na mn. položky pořadí 149 : 1393,31625 |  | 1393.3163 | [23 empty] | VV | 0
312 | 944945012R00 | Montáž záchytné stříšky šířky do 2 m | m | 6 |  | 0 |  | 0 |  | 0 | 21 | 0 | 0.02191 | 0.13 | 0 | 0 | 800-3 | RTS 19/ II | RTS 19/ II | 0.203 | 1.22 |  | Práce |  |  |  |  | POL1_
|  | vstupy do objektu po dobu prací na fasádě a střechách : | [25 empty] | VV | 0
|  | 6,0 |  | 6 | [23 empty] | VV | 0
313 | 944945192R00 | Montáž záchytné stříšky příplatek k ceně za každý další i započatý měsíc použití záchytné stříšky šířky do 2 m | m | 24 |  | 0 |  | 0 |  | 0 | 21 | 0 | 0.00176 | 0.04 | 0 | 0 | 800-3 | RTS 19/ II | RTS 19/ II | 0.008 | 0.19 |  | Práce |  |  |  |  | POL1_
|  | Odkaz na mn. položky pořadí 152 : 6,00000*4 |  | 24 | [23 empty] | VV | 0
314 | 944945812R00 | Demontáž záchytné stříšky šířky do 2 m | m | 6 |  | 0 |  | 0 |  | 0 | 21 | 0 | 0 | 0 | 0 | 0 | 800-3 | RTS 19/ II | RTS 19/ II | 0.131 | 0.79 |  | Práce |  |  |  |  | POL1_
|  | zřizované současně s lehkým nebo těžkým lešením, | [25 empty] | SPI
|  | Odkaz na mn. položky pořadí 152 : 6,00000 |  | 6 | [23 empty] | VV | 0
Díl: | 95 | Dokončovací konstrukce na pozemních stavbách |  |  |  | 0 |  | 0 |  | 0 |  | 0 |  | 0.24 |  | 0 |  |  |  |  | 941.23 | [6 empty] | DIL
315 | 931961115R00 | Vložky do dilat. spár svislé z miner. plsti a PPS z polystyrenu, tloušťky 30 mm | m2 | 96.882 |  | 0 |  | 0 |  | 0 | 21 | 0 | 0.00063 | 0.06 | 0 | 0 | 801-1 | RTS 19/ II | RTS 19/ II | 0.2 | 19.38 |  | Práce |  |  |  |  | POL1_
|  | včetně dodání a osazení v jakémkoliv zdivu, včetně jednostranného zajištění polohy vložek proti sesmeknutí (např. přibitím, maltovými terči). | [25 empty] | SPI |  | včetně dodání a osazení v jakémkoliv zdivu, včetně jednostranného zajištění polohy vložek proti sesmeknutí (např. přibitím, maltovými terči).
|  | výtah : 2,41*20,1*2 |  | 96.882 | [23 empty] | VV | 0
316 | 939941112R00 | Zřízení těsnění pracovní spáry ocelovým plechem mezi dnem a stěnou | m | 7.87 |  | 0 |  | 0 |  | 0 | 21 | 0 | 0.00891 | 0.07 | 0 | 0 | 801-5 | RTS 19/ II | RTS 19/ II | 1.049 | 8.26 |  | Práce |  |  |  |  | POL1_
|  | 1pp : 7,87 |  | 7.87 | [23 empty] | VV | 0
317 | 952901111R00 | Vyčištění budov a ostatních objektů budov bytové nebo občanské výstavby - zametení a umytí podlah, dlažeb, obkladů, schodů v místnostech, chodbách a schodištích, vyčištění a umytí oken, dveří s rámy, zárubněmi, umytí a vyčištění jiných zasklených a natíraných ploch a zařizovacích předmětů před předáním do užívání světlá výška podlaží do 4 m | m2 | 2865.8825 |  | 0 |  | 0 |  | 0 | 21 | 0 | 4e-05 | 0.11 | 0 | 0 | 801-1 | RTS 19/ II | RTS 19/ II | 0.308 | 882.69 |  | Práce |  |  |  |  | POL1_
|  | 1-4np : 17,38*33,97*4+2,01*6,8+2,13*6,8 |  | 2389.7464 | [23 empty] | VV | 0
|  | 1pp : 17,38*33,97-15,235*7,5 |  | 476.1361 | [23 empty] | VV | 0
318 | 953981103R00 | Chemické kotvy do betonu, do cihelného zdiva do betonu, hloubky 110 mm, M 12, ampule pro chemickou kotvu | kus | 46 |  | 0 |  | 0 |  | 0 | 21 | 0 | 0 | 0 | 0 | 0 | 801-4 | RTS 19/ II | RTS 19/ II | 0.16 | 7.36 |  | Práce |  |  |  |  | POL1_
|  | 1pp D.1.2-04 : 20 |  | 20 | [23 empty] | VV | 0
|  | 1np D.1.2-05 : 26 |  | 26 | [23 empty] | VV | 0
319 | 953981104R00 | Chemické kotvy do betonu, do cihelného zdiva do betonu, hloubky 125 mm, M 16, ampule pro chemickou kotvu | kus | 40 |  | 0 |  | 0 |  | 0 | 21 | 0 | 0 | 0 | 0 | 0 | 801-4 | RTS 19/ II | RTS 19/ II | 0.158 | 6.32 |  | Práce |  |  |  |  | POL1_
|  | 1pp D.1.2-04 : 40 |  | 40 | [23 empty] | VV | 0
320 | 953981105R00 | Chemické kotvy do betonu, do cihelného zdiva do betonu, hloubky 170 mm, M 20, ampule pro chemickou kotvu | kus | 20 |  | 0 |  | 0 |  | 0 | 21 | 0 | 0 | 0 | 0 | 0 | 801-4 | RTS 19/ II | RTS 19/ II | 0.26 | 5.2 |  | Práce |  |  |  |  | POL1_
|  | 3np D.1.2-07 : 10 |  | 10 | [23 empty] | VV | 0
|  | krov D.1.2-09 : 10 |  | 10 | [23 empty] | VV | 0
321 | 952902110R00 | Čištění zametáním v místnostech a chodbách vysátí průmyslovým vysavačem | m2 | 801.5345 |  | 0 |  | 0 |  | 0 | 21 | 0 | 0 | 0 | 0 | 0 |  | Vlastní | Indiv | 0.015 | 12.02 |  | Práce |  |  |  |  | POL1_1
|  | stávající záklop po odstranění násypu : | [25 empty] | VV | 0
|  | podlaha 2NP : 8*16,06 |  | 128.48 | [23 empty] | VV | 0
|  | podlaha 3NP : 8*16,06+24,1*6,36+17,7*6,36 |  | 394.33 | [23 empty] | VV | 0
|  | podlaha 4NP : (24,3+16,39)*6,85 |  | 278.73 | [23 empty] | VV | 0
Díl: | 96 | Bourání konstrukcí |  |  |  | 0 |  | 0 |  | 0 |  | 0 |  | 1.85 |  | 1582.13 |  |  |  |  | 7321.93 | [6 empty] | DIL
322 | 113105112R00 | Rozebrání dlažeb z lomového kamene kladených na sucho se spárami zalitými cementovou maltou | m2 | 12 |  | 0 |  | 0 |  | 0 | 21 | 0 | 0 | 0 | 0.48 | 5.76 | 822-1 | RTS 19/ II | RTS 19/ II | 0.39 | 4.68 |  | Práce |  |  |  |  | POL1_
|  | s přemístěním hmot na skládku na vzdálenost do 3 m nebo s naložením na dopravní prostředek, | [25 empty] | SPI
|  | ozn. 1.O : | [25 empty] | VV | 0
|  | 12,0 |  | 12 | [23 empty] | VV | 0
323 | 113106121R00 | Rozebrání komunikací pro pěší s jakýmkoliv ložem a výplní spár z betonových nebo kameninových dlaždic nebo tvarovek | m2 | 19.314 |  | 0 |  | 0 |  | 0 | 21 | 0 | 0 | 0 | 0.138 | 2.67 | 822-1 | RTS 19/ II | RTS 19/ II | 0.16 | 3.09 |  | Práce |  |  |  |  | POL1_
|  | s přemístěním hmot na skládku na vzdálenost do 3 m nebo s naložením na dopravní prostředek | [25 empty] | SPI
|  | ozn. 0.11 - žlabovky : | [25 empty] | VV | 0
|  | 0,30*9,20 |  | 2.76 | [23 empty] | VV | 0
|  | 0,60*(25,77+1,82) |  | 16.554 | [23 empty] | VV | 0
324 | 113106121R00 | Rozebrání komunikací pro pěší s jakýmkoliv ložem a výplní spár z betonových nebo kameninových dlaždic nebo tvarovek | m2 | 210 |  | 0 |  | 0 |  | 0 | 21 | 0 | 0 | 0 | 0.138 | 28.98 | 822-1 | RTS 19/ II | RTS 19/ II | 0.16 | 33.6 |  | Práce |  |  |  |  | POL1_
|  | s přemístěním hmot na skládku na vzdálenost do 3 m nebo s naložením na dopravní prostředek | [25 empty] | SPI
|  | ozn. 1.N.1 : | [25 empty] | VV | 0
|  | 150,0 |  | 150 | [23 empty] | VV | 0
|  | ozn. 1.N.2 : | [25 empty] | VV | 0
|  | 60,0 |  | 60 | [23 empty] | VV | 0
325 | 113107505R00 | Odstranění podkladů nebo krytů z kameniva hrubého drceného, v ploše jednotlivě do 50 m2, tloušťka vrstvy 50 mm | m2 | 12 |  | 0 |  | 0 |  | 0 | 21 | 0 | 0 | 0 | 0.11 | 1.32 | 822-1 | RTS 19/ II | RTS 19/ II | 0.2103 | 2.52 |  | Práce |  |  |  |  | POL1_
|  | ozn. 1.0 : | [25 empty] | VV | 0
|  | 12,0 |  | 12 | [23 empty] | VV | 0
326 | 113107510R00 | Odstranění podkladů nebo krytů z kameniva hrubého drceného, v ploše jednotlivě do 50 m2, tloušťka vrstvy 100 mm | m2 | 45 |  | 0 |  | 0 |  | 0 | 21 | 0 | 0 | 0 | 0.22 | 9.9 | 822-1 | RTS 19/ II | RTS 19/ II | 0.421 | 18.95 |  | Práce |  |  |  |  | POL1_
|  | ozn. 1.M : | [25 empty] | VV | 0
|  | 45,0 |  | 45 | [23 empty] | VV | 0
327 | 113107618R00 | Odstranění podkladů nebo krytů z kameniva hrubého drceného, v ploše jednotlivě nad 50 m2, tloušťka vrstvy 180 mm | m2 | 210 |  | 0 |  | 0 |  | 0 | 21 | 0 | 0 | 0 | 0.396 | 83.16 | 822-1 | RTS 19/ II | RTS 19/ II | 0.0678 | 14.24 |  | Práce |  |  |  |  | POL1_
|  | ozn. 1.N.1 : | [25 empty] | VV | 0
|  | 150,0 |  | 150 | [23 empty] | VV | 0
|  | ozn. 1.N.2 : | [25 empty] | VV | 0
|  | 60,0 |  | 60 | [23 empty] | VV | 0
328 | 113109315R00 | Odstranění podkladů nebo krytů z betonu prostého, v ploše jednotlivě do 50 m2, tloušťka vrstvy 150 mm | m2 | 45 |  | 0 |  | 0 |  | 0 | 21 | 0 | 0 | 0 | 0.36 | 16.2 | 822-1 | RTS 19/ II | RTS 19/ II | 1.23 | 55.35 |  | Práce |  |  |  |  | POL1_
|  | ozn. 1.M - asfaltobeton : | [25 empty] | VV | 0
|  | 45,0 |  | 45 | [23 empty] | VV | 0
329 | 113204111R00 | Vytrhání obrub záhonových | m | 39 |  | 0 |  | 0 |  | 0 | 21 | 0 | 0 | 0 | 0.125 | 4.88 | 822-1 | RTS 19/ II | RTS 19/ II | 0.08 | 3.12 |  | Práce |  |  |  |  | POL1_
|  | s vybouráním lože, s přemístěním hmot na skládku na vzdálenost do 3 m nebo naložením na dopravní prostředek | [25 empty] | SPI |  | s vybouráním lože, s přemístěním hmot na skládku na vzdálenost do 3 m nebo naložením na dopravní prostředek
|  | výpočet AutoCad : | [25 empty] | VV | 0
|  | 39,0 |  | 39 | [23 empty] | VV | 0
330 | 961044111R00 | Bourání základů z betonu prostého | m3 | 9.5747 |  | 0 |  | 0 |  | 0 | 21 | 0 | 0 | 0 | 2 | 19.15 | 801-3 | RTS 19/ II | RTS 19/ II | 6.436 | 61.62 |  | Práce |  |  |  |  | POL1_
|  | nebo vybourání otvorů průřezové plochy přes 4 m2 v základech, | [25 empty] | SPI
|  | ozn. 0.12 - šachty : | [25 empty] | VV | 0
|  | 1,50*0,55*0,15*3 |  | 0.37125 | [23 empty] | VV | 0
|  | (0,40+1,50+0,40)*0,50*0,15*3 |  | 0.5175 | [23 empty] | VV | 0
|  | venkovní předávací stanice : | [25 empty] | VV | 0
|  | 0,50*0,80*(1,52+9,42+1,22) |  | 4.864 | [23 empty] | VV | 0
|  | ozn. 0.I : | [25 empty] | VV | 0
|  | 1,30*1,20*0,15 |  | 0.234 | [23 empty] | VV | 0
|  | ozn. 1.27 : | [25 empty] | VV | 0
|  | 15,0*0,20 |  | 3 | [23 empty] | VV | 0
|  | ozn. 1.29 : | [25 empty] | VV | 0
|  | 1,96*0,15*1,0*2 |  | 0.588 | [23 empty] | VV | 0
331 | 961044111R00 | Bourání základů z betonu prostého | m3 | 8.3512 |  | 0 |  | 0 |  | 0 | 21 | 0 | 0 | 0 | 2 | 16.7 | 801-3 | RTS 19/ II | RTS 19/ II | 6.436 | 53.75 |  | Práce |  |  |  |  | POL1_1
|  | nebo vybourání otvorů průřezové plochy přes 4 m2 v základech, | [25 empty] | SPI
|  | Předpokládané základy pod nosnými zdmi, objem nutno : | [25 empty] | VV | 0
|  | upřesnit dle skutečnosti ! : | [25 empty] | VV | 0
|  | 002 : (1,48+1,33)*0,5*0,7 |  | 0.98 | [23 empty] | VV | 0
|  | 017 : (1,65*2+0,57+0,85)*0,4*0,7 |  | 1.32 | [23 empty] | VV | 0
|  | 018-022 : (4,5+0,7*2+0,75*2)*0,4*0,7 |  | 2.07 | [23 empty] | VV | 0
|  | 015,016 : (0,43+0,23)*2,36*0,6 |  | 0.93 | [23 empty] | VV | 0
|  | 114,116 : 6,36*0,4*0,7+0,25*0,3*(6,36+4,22) |  | 2.57 | [23 empty] | VV | 0
|  | 020, pozn.0.07 : 1*1*0,3 |  | 0.3 | [23 empty] | VV | 0
|  | 004 : 2,36*0,35*0,2 |  | 0.17 | [23 empty] | VV | 0
332 | 961055111R00 | Bourání základů železobetonových | m3 | 6.3062 |  | 0 |  | 0 |  | 0 | 21 | 0 | 0 | 0 | 2.4 | 15.13 | 801-3 | RTS 19/ II | RTS 19/ II | 13.301 | 83.88 |  | Práce |  |  |  |  | POL1_
|  | nebo vybourání otvorů průřezové plochy přes 4 m2 v základech | [25 empty] | SPI
|  | ozn. 0.H : | [25 empty] | VV | 0
|  | 7,0*1,36*0,15 |  | 1.428 | [23 empty] | VV | 0
|  | ozn. 0.14 : | [25 empty] | VV | 0
|  | 1,28*(1,76+6,93)*0,20 |  | 2.2246 | [23 empty] | VV | 0
|  | ozn. 0.16 : | [25 empty] | VV | 0
|  | 0,94*3,10*0,20*2 |  | 1.1656 | [23 empty] | VV | 0
|  | 3,10*1,20*0,20*2 |  | 1.488 | [23 empty] | VV | 0
333 | 961055111R00 | Bourání základů železobetonových | m3 | 19.4885 |  | 0 |  | 0 |  | 0 | 21 | 0 | 0 | 0 | 2.4 | 46.77 | 801-3 | RTS 19/ II | RTS 19/ II | 13.301 | 259.22 |  | Práce |  |  |  |  | POL1_1
|  | nebo vybourání otvorů průřezové plochy přes 4 m2 v základech | [25 empty] | SPI
|  | Objem ŽB konstrukcí nutno upřesnit dle skutečnosti ! : | [25 empty] | VV | 0
|  | dno výtahu : 1,33*1,85*0,3 |  | 0.74 | [23 empty] | VV | 0
|  | deska pod posluchárnou : 8,91*8*0,2 |  | 14.26 | [23 empty] | VV | 0
|  | deska pod schody v mč 114 : 1,28*2,95*0,15 |  | 0.57 | [23 empty] | VV | 0
|  | dtto v mč 124 : 1,31*3,1*0,15 |  | 0.61 | [23 empty] | VV | 0
|  | 4NP pod VZT zařízením : | [25 empty] | VV | 0
|  | 0,45*(0,6*0,6*11+0,6*1,2+0,6*1,6*2+0,9*0,5+0,5*0,65) |  | 3.32 | [23 empty] | VV | 0
334 | 962031113R00 | Bourání příček z cihel pálených plných, tloušťky 65 mm | m2 | 32.2164 |  | 0 |  | 0 |  | 0 | 21 | 0 | 0.00067 | 0.02 | 0.184 | 5.93 | 801-3 | RTS 19/ II | RTS 19/ II | 0.227 | 7.31 |  | Práce |  |  |  |  | POL1_1
|  | nebo vybourání otvorů průřezové plochy přes 4 m2 v příčkách, včetně pomocného lešení o výšce podlahy do 1900 mm a pro zatížení do 1,5 kPa (150 kg/m2), | [25 empty] | SPI |  | nebo vybourání otvorů průřezové plochy přes 4 m2 v příčkách, včetně pomocného lešení o výšce podlahy do 1900 mm a pro zatížení do 1,5 kPa (150 kg/m2),
|  | Všechny příčky v této a násled.položkách jsou vybourané : | [25 empty] | VV | 0
|  | vč. omítek a vč. případných obkladaček. : | [25 empty] | VV | 0
|  | Otlučení omítek nebo obkladaček na bouraných příčkách : | [25 empty] | VV | 0
|  | se neuvažuje samostatně. : | [25 empty] | VV | 0
|  | 022 : (4,51-0,65*2)*2,7+1,3*2,2-0,8*2 |  | 9.93 | [23 empty] | VV | 0
|  | 112-115 : 1,47*3*5,34-0,6*2,1 |  | 22.29 | [23 empty] | VV | 0
335 | 962031116R00 | Bourání příček z cihel pálených plných, tloušťky 140 mm | m2 | 150.8127 |  | 0 |  | 0 |  | 0 | 21 | 0 | 0.00067 | 0.1 | 0.319 | 48.11 | 801-3 | RTS 19/ II | RTS 19/ II | 0.317 | 47.81 |  | Práce |  |  |  |  | POL1_1
|  | nebo vybourání otvorů průřezové plochy přes 4 m2 v příčkách, včetně pomocného lešení o výšce podlahy do 1900 mm a pro zatížení do 1,5 kPa (150 kg/m2), | [25 empty] | SPI |  | nebo vybourání otvorů průřezové plochy přes 4 m2 v příčkách, včetně pomocného lešení o výšce podlahy do 1900 mm a pro zatížení do 1,5 kPa (150 kg/m2),
|  | 019 : 1,35*2,7-0,8*2,1 |  | 1.97 | [23 empty] | VV | 0
|  | 016 : 2,36*2,6-0,8*2 |  | 4.54 | [23 empty] | VV | 0
|  | 011 : 2,49*2,6-0,7*2,1 |  | 5 | [23 empty] | VV | 0
|  | 015 : (6,6+5,32+0,3*7+0,55+0,38*3)*2,5 |  | 39.27 | [23 empty] | VV | 0
|  | 109-111 : (2,56+4,55)*3,93 |  | 27.94 | [23 empty] | VV | 0
|  | 116-118 : (6,36+4,22)*3,88-1*2,1*2 |  | 36.85 | [23 empty] | VV | 0
|  | 122,123 : (8+1,8)*4-0,9*2,2*2 |  | 35.24 | [23 empty] | VV | 0
336 | 962031122R00 | Bourání příček z cihel pálených děrovaných, tloušťky 65 mm | m2 | 393.0343 |  | 0 |  | 0 |  | 0 | 21 | 0 | 0.00067 | 0.26 | 0.134 | 52.67 | 801-3 | RTS 19/ II | RTS 19/ II | 0.207 | 81.36 |  | Práce |  |  |  |  | POL1_1
|  | nebo vybourání otvorů průřezové plochy přes 4 m2 v příčkách, včetně pomocného lešení o výšce podlahy do 1900 mm a pro zatížení do 1,5 kPa (150 kg/m2), | [25 empty] | SPI |  | nebo vybourání otvorů průřezové plochy přes 4 m2 v příčkách, včetně pomocného lešení o výšce podlahy do 1900 mm a pro zatížení do 1,5 kPa (150 kg/m2),
|  | 005-007 : (1,23+0,95+2,3+0,87)*2,85-2,1*(0,7*2+0,6) |  | 11.05 | [23 empty] | VV | 0
|  | 119 : 6,36*3,83-1*2,1 |  | 22.26 | [23 empty] | VV | 0
|  | 104 : 2,36*3,75*2-1,3*2,1-1*2,1 |  | 12.87 | [23 empty] | VV | 0
|  | 220,221 : (8+5,28)*4,16-0,97*2,19 |  | 53.12 | [23 empty] | VV | 0
|  | 213-219 : (6,36*5+3,09)*4,25-2,1*(0,7+1+1,1) |  | 142.4 | [23 empty] | VV | 0
|  | 209,210 : 6,36*4,25-0,8*2,1 |  | 25.35 | [23 empty] | VV | 0
|  | 207 : 1,15*4,25 |  | 4.89 | [23 empty] | VV | 0
|  | 201 : (0,43+0,48)*4,14 |  | 3.77 | [23 empty] | VV | 0
|  | 312 : 3,35*3,53-0,8*2,2 |  | 10.07 | [23 empty] | VV | 0
|  | 315 : 6,36*3,56-1,1*2,2-0,75*2,2 |  | 18.57 | [23 empty] | VV | 0
|  | 317 : 6,36*3,54-1,1*2,2 |  | 20.09 | [23 empty] | VV | 0
|  | 303 : 2,36*3,59-0,9*2,1 |  | 6.58 | [23 empty] | VV | 0
|  | 323,324 : (3,12+0,89+1,65)*3,47+0,3*2,25 |  | 20.32 | [23 empty] | VV | 0
|  | 319,320 : (8+5,1)*3,51-1*2,14*2 |  | 41.7 | [23 empty] | VV | 0
337 | 962031123R00 | Bourání příček z cihel pálených děrovaných, tloušťky 80 mm | m2 | 97.2442 |  | 0 |  | 0 |  | 0 | 21 | 0 | 0.00067 | 0.07 | 0.154 | 14.98 | 801-3 | RTS 19/ II | RTS 19/ II | 0.21 | 20.42 |  | Práce |  |  |  |  | POL1_1
|  | nebo vybourání otvorů průřezové plochy přes 4 m2 v příčkách, včetně pomocného lešení o výšce podlahy do 1900 mm a pro zatížení do 1,5 kPa (150 kg/m2), | [25 empty] | SPI |  | nebo vybourání otvorů průřezové plochy přes 4 m2 v příčkách, včetně pomocného lešení o výšce podlahy do 1900 mm a pro zatížení do 1,5 kPa (150 kg/m2),
|  | 005-007 : 3,2*2,85-0,7*2,1*2 |  | 6.18 | [23 empty] | VV | 0
|  | 310 : (1,67+1,91)*2*3,53-0,77*2,2 |  | 23.58 | [23 empty] | VV | 0
|  | 308 : 6,36*3,55 |  | 22.58 | [23 empty] | VV | 0
|  | 321-326 : (8+5,98)*3,48-0,9*2,14-0,85*2,14 |  | 44.91 | [23 empty] | VV | 0
338 | 962031124R00 | Bourání příček z cihel pálených děrovaných, tloušťky 115 mm | m2 | 12.28 |  | 0 |  | 0 |  | 0 | 21 | 0 | 0.00067 | 0.01 | 0.18 | 2.21 | 801-3 | RTS 19/ II | RTS 19/ II | 0.232 | 2.85 |  | Práce |  |  |  |  | POL1_1
|  | nebo vybourání otvorů průřezové plochy přes 4 m2 v příčkách, včetně pomocného lešení o výšce podlahy do 1900 mm a pro zatížení do 1,5 kPa (150 kg/m2), | [25 empty] | SPI |  | nebo vybourání otvorů průřezové plochy přes 4 m2 v příčkách, včetně pomocného lešení o výšce podlahy do 1900 mm a pro zatížení do 1,5 kPa (150 kg/m2),
|  | 108 : 3,55*4-1,2*0,8*2 |  | 12.28 | [23 empty] | VV | 0
339 | 962031125R00 | Bourání příček z cihel pálených děrovaných, tloušťky 140 mm | m2 | 45.6932 |  | 0 |  | 0 |  | 0 | 21 | 0 | 0.00067 | 0.03 | 0.204 | 9.32 | 801-3 | RTS 19/ II | RTS 19/ II | 0.254 | 11.61 |  | Práce |  |  |  |  | POL1_1
|  | nebo vybourání otvorů průřezové plochy přes 4 m2 v příčkách, včetně pomocného lešení o výšce podlahy do 1900 mm a pro zatížení do 1,5 kPa (150 kg/m2), | [25 empty] | SPI |  | nebo vybourání otvorů průřezové plochy přes 4 m2 v příčkách, včetně pomocného lešení o výšce podlahy do 1900 mm a pro zatížení do 1,5 kPa (150 kg/m2),
|  | 006 : 2,3*2,85-0,7*2,1 |  | 5.08 | [23 empty] | VV | 0
|  | 107,108 : (1,82+3,55)*1,3 |  | 6.98 | [23 empty] | VV | 0
|  | 113 : 0,88*1,3 |  | 1.14 | [23 empty] | VV | 0
|  | 208,209 : 6,36*4,02-1*2,1 |  | 23.47 | [23 empty] | VV | 0
|  | 207 : 1,85*1,3 |  | 2.4 | [23 empty] | VV | 0
|  | 305 : (0,47+0,3)*5,8 |  | 4.47 | [23 empty] | VV | 0
|  | 304 : 1,65*1,3 |  | 2.15 | [23 empty] | VV | 0
340 | 962032231R00 | Bourání zdiva nadzákladového z cihel pálených nebo vápenopískových, na maltu vápenou nebo vápenocementovou | m3 | 87.3251 |  | 0 |  | 0 |  | 0 | 21 | 0 | 0.00128 | 0.11 | 1.8 | 157.19 | 801-3 | RTS 19/ II | RTS 19/ II | 1.52 | 132.73 |  | Práce |  |  |  |  | POL1_1
|  | nebo vybourání otvorů průřezové plochy přes 4 m2 ve zdivu nadzákladovém, včetně pomocného lešení o výšce podlahy do 1900 mm a pro zatížení do 1,5 kPa (150 kg/m2) | [25 empty] | SPI |  | nebo vybourání otvorů průřezové plochy přes 4 m2 ve zdivu nadzákladovém, včetně pomocného lešení o výšce podlahy do 1900 mm a pro zatížení do 1,5 kPa (150 kg/m2)
|  | Všechno zdivo je vybourané včetně omítek a včetně : | [25 empty] | VV | 0
|  | Otlučení omítek nebo obkladaček na bouraném zdivu : | [25 empty] | VV | 0
|  | se neuvažuje samostatně. : | [25 empty] | VV | 0
|  | výtah 1PP : (1,48*0,385+1,33*0,37)*3,04-0,95*2,1*0,385 |  | 2.46 | [23 empty] | VV | 0
|  | výtah 1NP : (1,48*0,25+1,19*0,21)*4,19-0,9*2,1*0,25 |  | 2.12 | [23 empty] | VV | 0
|  | výtah 2NP : (1,46+1,19)*0,25*(8,79-4,19)-0,9*2,1*0,25 |  | 2.58 | [23 empty] | VV | 0
|  | výtah 3NP : (1,46*0,21+1,15*0,15)*(12,52-8,79)-0,9*2,1*0,21 |  | 1.39 | [23 empty] | VV | 0
|  | výtah 4NP : 2,16*5,3*(0,3+0,45)+0,97*5,3*(0,49+0,17) |  | 11.98 | [23 empty] | VV | 0
|  | -0,9*2,1*0,45 |  | -0.85 | [23 empty] | VV | 0
|  | 017 : (1,65*2+0,57+0,85)*0,3*2,7-0,8*2,1*0,3 |  | 3.32 | [23 empty] | VV | 0
|  | 018-022 : 4,5*0,32*2,7-0,32*(0,9+1+1,3)*2,1 |  | 1.74 | [23 empty] | VV | 0
|  | (4,51+0,7+0,3-0,6*2)*0,2*2,7 |  | 2.33 | [23 empty] | VV | 0
|  | 015 : 2,36*2,6*0,48*2-1*2,1*0,48-1,75*2,15*0,48 |  | 3.08 | [23 empty] | VV | 0
|  | 004 : 2,36*2,6*0,25 |  | 1.53 | [23 empty] | VV | 0
|  | 107,108 : (6,36*4-0,73*2,22)*0,28+0,2*0,2*4 |  | 6.83 | [23 empty] | VV | 0
|  | 108,111,109 : 6,36*4*0,35-1*2,23*0,2-0,9*2,15*0,15 |  | 8.17 | [23 empty] | VV | 0
|  | 114,116 : (6,36*3,85-1,1*2,1)*0,32 |  | 7.1 | [23 empty] | VV | 0
|  | 101 : (0,55*0,7-0,4*0,35)*3,3 |  | 0.81 | [23 empty] | VV | 0
|  | 208 : 6,36*4,94*0,25+0,2*0,2*4,94 |  | 8.05 | [23 empty] | VV | 0
|  | 304-307 : 6,36*(0,225+0,3)*(3,63+0,2)-1*2,1*0,15-1,15*2,3*0,15 |  | 12.08 | [23 empty] | VV | 0
|  | 0,35*0,2*3,83+3,85*3,83*0,34 |  | 5.28 | [23 empty] | VV | 0
|  | 316,317 : 6,36*3,73*0,32-1,2*2,1*0,1 |  | 7.34 | [23 empty] | VV | 0
341 | 962032314R00 | Bourání zdiva nadzákladového pilířů cihelných , na maltu vápenou nebo vápenocementovou | m3 | 2.025 |  | 0 |  | 0 |  | 0 | 21 | 0 | 0.01249 | 0.03 | 1.8 | 3.65 | 801-3 | RTS 19/ II | RTS 19/ II | 3.315 | 6.71 |  | Práce |  |  |  |  | POL1_1
|  | nebo vybourání otvorů průřezové plochy přes 4 m2 ve zdivu nadzákladovém, včetně pomocného lešení o výšce podlahy do 1900 mm a pro zatížení do 1,5 kPa (150 kg/m2) | [25 empty] | SPI |  | nebo vybourání otvorů průřezové plochy přes 4 m2 ve zdivu nadzákladovém, včetně pomocného lešení o výšce podlahy do 1900 mm a pro zatížení do 1,5 kPa (150 kg/m2)
|  | 021,022 : 0,3*(0,6*2+0,65*2)*2,7 |  | 2.02 | [23 empty] | VV | 0
342 | 962032641R00 | Bourání zdiva nadzákladového komínového z jakýchkoliv cihel pálených, šamotových nebo vápenopískových nad střechou, na maltu cementovou | m3 | 32.5885 |  | 0 |  | 0 |  | 0 | 21 | 0 | 0 | 0 | 1.671 | 54.46 | 801-3 | RTS 19/ II | RTS 19/ II | 2.79 | 90.92 |  | Práce |  |  |  |  | POL1_1
|  | nebo vybourání otvorů průřezové plochy přes 4 m2 ve zdivu nadzákladovém, včetně pomocného lešení o výšce podlahy do 1900 mm a pro zatížení do 1,5 kPa (150 kg/m2) | [25 empty] | SPI |  | nebo vybourání otvorů průřezové plochy přes 4 m2 ve zdivu nadzákladovém, včetně pomocného lešení o výšce podlahy do 1900 mm a pro zatížení do 1,5 kPa (150 kg/m2)
|  | 4.06 : 0,49*5,87*(1,09+1,54+1,35+1,95+1,8+1,65+1,95) |  | 32.59 | [23 empty] | VV | 0
343 | 962051116R00 | Bourání příček železobetonových tloušky do 150 mm | m2 | 0.1893 |  | 0 |  | 0 |  | 0 | 21 | 0 | 0.00067 | 0 | 0.324 | 0.06 | 801-3 | RTS 19/ II | RTS 19/ II | 0.711 | 0.13 |  | Práce |  |  |  |  | POL1_
|  | nebo vybourání otvorů průřezové plochy přes 4 m2 v příčkách železobetonových, včetně pomocného lešení o výšce podlahy do 1900 mm a pro zatížení do 1,5 kPa (150 kg/m2), | [25 empty] | SPI |  | nebo vybourání otvorů průřezové plochy přes 4 m2 v příčkách železobetonových, včetně pomocného lešení o výšce podlahy do 1900 mm a pro zatížení do 1,5 kPa (150 kg/m2),
|  | venkovní předávací stanice : | [25 empty] | VV | 0
|  | (1,32*2,15-0,80*1,97)*0,15 |  | 0.19 | [23 empty] | VV | 0
344 | 962052211R00 | Bourání zdiva železobetonového nadzákladového | m3 | 6.7983 |  | 0 |  | 0 |  | 0 | 21 | 0 | 0.00147 | 0.01 | 2.4 | 16.32 | 801-3 | RTS 19/ II | RTS 19/ II | 8.5 | 57.79 |  | Práce |  |  |  |  | POL1_
|  | nebo vybourání otvorů průřezové plochy přes 4 m2 ve zdivu železobetonovém, včetně pomocného lešení o výšce podlahy do 1900 mm a pro zatížení do 1,5 kPa (150 kg/m2), | [25 empty] | SPI |  | nebo vybourání otvorů průřezové plochy přes 4 m2 ve zdivu železobetonovém, včetně pomocného lešení o výšce podlahy do 1900 mm a pro zatížení do 1,5 kPa (150 kg/m2),
|  | venkovní předávací stanice : | [25 empty] | VV | 0
|  | 2,15*(1,32+9,22)*0,30 |  | 6.8 | [23 empty] | VV | 0
345 | 962052211R00 | Bourání zdiva železobetonového nadzákladového | m3 | 8.6661 |  | 0 |  | 0 |  | 0 | 21 | 0 | 0.00147 | 0.01 | 2.4 | 20.8 | 801-3 | RTS 19/ II | RTS 19/ II | 8.5 | 73.66 |  | Práce |  |  |  |  | POL1_1
|  | nebo vybourání otvorů průřezové plochy přes 4 m2 ve zdivu železobetonovém, včetně pomocného lešení o výšce podlahy do 1900 mm a pro zatížení do 1,5 kPa (150 kg/m2), | [25 empty] | SPI |  | nebo vybourání otvorů průřezové plochy přes 4 m2 ve zdivu železobetonovém, včetně pomocného lešení o výšce podlahy do 1900 mm a pro zatížení do 1,5 kPa (150 kg/m2),
|  | pod posluchárnou : (8,91+8)*2*1,19*0,2 |  | 8.05 | [23 empty] | VV | 0
|  | 2,22*2*0,2*0,16+(4,48*2+8)*0,2*0,14 |  | 0.62 | [23 empty] | VV | 0
346 | 962081131R00 | Bourání zdiva příček ze skleněných tvárnic, tloušťky do 100 mm | m2 | 4.28 |  | 0 |  | 0 |  | 0 | 21 | 0 | 0.00067 | 0 | 0.055 | 0.24 | 801-3 | RTS 19/ II | RTS 19/ II | 0.381 | 1.63 |  | Práce |  |  |  |  | POL1_1
|  | nebo vybourání otvorů jakýchkoliv rozměrů, včetně pomocného lešení o výšce podlahy do 1900 mm a pro zatížení do 1,5 kPa (150 kg/m2), | [25 empty] | SPI |  | nebo vybourání otvorů jakýchkoliv rozměrů, včetně pomocného lešení o výšce podlahy do 1900 mm a pro zatížení do 1,5 kPa (150 kg/m2),
|  | 1NP : 1,2*0,8*2+1,4*1+0,8*1,2 |  | 4.28 | [23 empty] | VV | 0
347 | 963012510R00 | Bourání stropů z desek železobetonových z desek prefabrikovaných s dutinami šířky do 300 mm a tloušťky do 140 mm | m3 | 2.6664 |  | 0 |  | 0 |  | 0 | 21 | 0 | 0.00741 | 0.02 | 2.1 | 5.6 | 801-3 | RTS 19/ II | RTS 19/ II | 7.476 | 19.93 |  | Práce |  |  |  |  | POL1_1
|  | nebo panelů železobetonových prefabrikovaných s dutinami, včetně pomocného lešení o výšce podlahy do 1900 mm a pro zatížení do 1,5 kPa (150 kg/m2), | [25 empty] | SPI |  | nebo panelů železobetonových prefabrikovaných s dutinami, včetně pomocného lešení o výšce podlahy do 1900 mm a pro zatížení do 1,5 kPa (150 kg/m2),
|  | 4.D : 33,33*0,08 |  | 2.67 | [23 empty] | VV | 0
348 | 963031432R00 | Bourání cihelných kleneb na jakoukoliv maltu vápenou nebo vápenocementovou, tloušťky do 150 mm | m2 | 13.018 |  | 0 |  | 0 |  | 0 | 21 | 0 | 0.00036 | 0 | 0.279 | 3.63 | 801-3 | RTS 19/ II | RTS 19/ II | 0.33 | 4.3 |  | Práce |  |  |  |  | POL1_1
|  | včetně pomocného lešení o výšce podlahy do 1900 mm a pro zatížení do 1,5 kPa (150 kg/m2), | [25 empty] | SPI
|  | nad 1PP : 2,3*3,3+2,36*2,3 |  | 13.02 | [23 empty] | VV | 0
349 | 963031532R00 | Bourání cihelných kleneb na maltu vápenocementovou, do ocelových nosníků, bez jejich vybourání, tloušťky do 150 mm | m2 | 84.588 |  | 0 |  | 0 |  | 0 | 21 | 0 | 0.00036 | 0.03 | 0.279 | 23.6 | 801-3 | RTS 19/ II | RTS 19/ II | 0.49 | 41.45 |  | Práce |  |  |  |  | POL1_1
|  | včetně pomocného lešení o výšce podlahy do 1900 mm a pro zatížení do 1,5 kPa (150 kg/m2), | [25 empty] | SPI
|  | nad 1PP : 5,9*6,36 |  | 37.52 | [23 empty] | VV | 0
|  | nad 1NP : 6,36*(2,3+2,5+2,6) |  | 47.06 | [23 empty] | VV | 0
350 | 963042819R00 | Bourání jakýchkoliv betonových schodišťových stupňů zhotovených na místě | m | 22.32 |  | 0 |  | 0 |  | 0 | 21 | 0 | 0 | 0 | 0.07 | 1.56 | 801-3 | RTS 19/ II | RTS 19/ II | 0.64 | 14.28 |  | Práce |  |  |  |  | POL1_
|  | ozn. 1.26 : | [25 empty] | VV | 0
|  | 2,0 |  | 2 | [23 empty] | VV | 0
|  | ozn. 1.29 : | [25 empty] | VV | 0
|  | 1,20*10+1,04*8 |  | 20.32 | [23 empty] | VV | 0
351 | 963042819R00 | Bourání jakýchkoliv betonových schodišťových stupňů zhotovených na místě | m | 24.62 |  | 0 |  | 0 |  | 0 | 21 | 0 | 0 | 0 | 0.07 | 1.72 | 801-3 | RTS 19/ II | RTS 19/ II | 0.64 | 15.76 |  | Práce |  |  |  |  | POL1_1
|  | mč 114 : 1,28*9 |  | 11.52 | [23 empty] | VV | 0
|  | mč 124 : 1,31*10 |  | 13.1 | [23 empty] | VV | 0
352 | 964011221R00 | Vybourání železobetonových prefabrikovaných překladů délky do 3 mm, hmotnosti do 75 kg/m | m3 | 5.3847 |  | 0 |  | 0 |  | 0 | 21 | 0 | 0.01634 | 0.09 | 2.4 | 12.92 | 801-3 | RTS 19/ II | RTS 19/ II | 11.907 | 64.12 |  | Práce |  |  |  |  | POL1_1
|  | uložených ve zdivu, včetně pomocného lešení o výšce podlahy do 1900 mm a pro zatížení do 1,5 kPa (150 kg/m2), | [25 empty] | SPI |  | uložených ve zdivu, včetně pomocného lešení o výšce podlahy do 1900 mm a pro zatížení do 1,5 kPa (150 kg/m2),
|  | předpokl.prefa překlady v bouraných příčkách : | [25 empty] | VV | 0
|  | 1PP : 0,15*0,15*1,2*4 |  | 0.11 | [23 empty] | VV | 0
|  | 1NP : 0,15*0,15*(1,5*4+1,2*2) |  | 0.19 | [23 empty] | VV | 0
|  | 2NP : 0,15*0,15*1,5 |  | 0.03 | [23 empty] | VV | 0
|  | dtto nad přebourávanými otvory : | [25 empty] | VV | 0
|  | 3NP : 0,49*0,15*(2,1+1,5+1,8+1,5) |  | 0.51 | [23 empty] | VV | 0
|  | 2NP : 0,49*0,15*(1,8*2+1,5*2+1,2+1,5*2) |  | 0.79 | [23 empty] | VV | 0
|  | 1NP : 0,49*0,15*(1,8*3+1,5+1,2*3+1,5*2) |  | 0.99 | [23 empty] | VV | 0
|  | 1PP : 0,67*0,15*(1,5*8+2,1+1,2*3) |  | 1.78 | [23 empty] | VV | 0
|  | dtto v bouraných zdech : | [25 empty] | VV | 0
|  | výtah : 1,5*0,15*(0,39+0,25*2+0,21+0,45) |  | 0.35 | [23 empty] | VV | 0
|  | 1PP : 0,3*0,15*1,2+0,3*0,15*1,5*3+0,48*0,15*1,5 |  | 0.36 | [23 empty] | VV | 0
|  | 1NP : 0,28*0,15*1,2+0,35*0,15*1,5+0,32*0,15*1,5 |  | 0.2 | [23 empty] | VV | 0
|  | 3NP : 0,3*0,15*1,5 |  | 0.07 | [23 empty] | VV | 0
353 | 964061321R00 | Uvolnění zhlaví trámu ze zdiva cihelného, o průřezu zhlaví do 0,03m2 | kus | 10 |  | 0 |  | 0 |  | 0 | 21 | 0 | 0.00162 | 0.02 | 0.039 | 0.39 | 801-3 | RTS 19/ II | RTS 19/ II | 1.012 | 10.12 |  | Práce |  |  |  |  | POL1_
|  | při jeho výměně pro jakoukoliv délku uložení, včetně pomocného lešení o výšce podlahy do 1900 mm a pro zatížení do 1,5 kPa (150 kg/m2), | [25 empty] | SPI |  | při jeho výměně pro jakoukoliv délku uložení, včetně pomocného lešení o výšce podlahy do 1900 mm a pro zatížení do 1,5 kPa (150 kg/m2),
|  | stropnice 80/120 mm - ozn. 1.L : | [25 empty] | VV | 0
|  | 10 |  | 10 | [23 empty] | VV | 0
354 | 964061331R00 | Uvolnění zhlaví trámu ze zdiva cihelného, o průřezu zhlaví do 0,05m2 | kus | 6 |  | 0 |  | 0 |  | 0 | 21 | 0 | 0.00162 | 0.01 | 0.048 | 0.29 | 801-3 | RTS 19/ II | RTS 19/ II | 1.083 | 6.5 |  | Práce |  |  |  |  | POL1_1
|  | při jeho výměně pro jakoukoliv délku uložení, včetně pomocného lešení o výšce podlahy do 1900 mm a pro zatížení do 1,5 kPa (150 kg/m2), | [25 empty] | SPI |  | při jeho výměně pro jakoukoliv délku uložení, včetně pomocného lešení o výšce podlahy do 1900 mm a pro zatížení do 1,5 kPa (150 kg/m2),
|  | 4.B : 6 |  | 6 | [23 empty] | VV | 0
355 | 964061341R00 | Uvolnění zhlaví trámu ze zdiva cihelného, o průřezu zhlaví přes 0,05m2 | kus | 5 |  | 0 |  | 0 |  | 0 | 21 | 0 | 0.00162 | 0.01 | 0.054 | 0.27 | 801-3 | RTS 19/ II | RTS 19/ II | 1.131 | 5.66 |  | Práce |  |  |  |  | POL1_1
|  | při jeho výměně pro jakoukoliv délku uložení, včetně pomocného lešení o výšce podlahy do 1900 mm a pro zatížení do 1,5 kPa (150 kg/m2), | [25 empty] | SPI |  | při jeho výměně pro jakoukoliv délku uložení, včetně pomocného lešení o výšce podlahy do 1900 mm a pro zatížení do 1,5 kPa (150 kg/m2),
|  | 4.07-vazný trám : 5 |  | 5 | [23 empty] | VV | 0
356 | 964073221R00 | Vybourání válcovaných nosníků uložených ve zdivu cihelném, délky do 4 m, hmotnosti do 20 kg/m | t | 0.77256 |  | 0 |  | 0 |  | 0 | 21 | 0 | 0.03746 | 0.03 | 1.258 | 0.97 | 801-3 | RTS 19/ II | RTS 19/ II | 19.8 | 15.3 |  | Práce |  |  |  |  | POL1_1
|  | včetně pomocného lešení o výšce podlahy do 1900 mm a pro zatížení do 1,5 kPa (150 kg/m2) | [25 empty] | SPI
|  | 3.21 : 2,9*0,0111*12 |  | 0.39 | [23 empty] | VV | 0
|  | 4.D : 12*2,9*0,0111 |  | 0.39 | [23 empty] | VV | 0
357 | 964073231R00 | Vybourání válcovaných nosníků uložených ve zdivu cihelném, délky do 4 m, hmotnosti do 35 kg/m | t | 0.16644 |  | 0 |  | 0 |  | 0 | 21 | 0 | 0.01827 | 0 | 1.261 | 0.21 | 801-3 | RTS 19/ II | RTS 19/ II | 13.6 | 2.26 |  | Práce |  |  |  |  | POL1_1
|  | včetně pomocného lešení o výšce podlahy do 1900 mm a pro zatížení do 1,5 kPa (150 kg/m2) | [25 empty] | SPI
|  | 4.D : 2*3,8*0,0219 |  | 0.17 | [23 empty] | VV | 0
358 | 964073441R00 | Vybourání válcovaných nosníků uložených ve zdivu cihelném, délky do 8 m, hmotnosti do 55 kg/m | t | 0.66378 |  | 0 |  | 0 |  | 0 | 21 | 0 | 0.01221 | 0.01 | 1.253 | 0.83 | 801-3 | RTS 19/ II | RTS 19/ II | 10.015 | 6.65 |  | Práce |  |  |  |  | POL1_1
|  | včetně pomocného lešení o výšce podlahy do 1900 mm a pro zatížení do 1,5 kPa (150 kg/m2) | [25 empty] | SPI
|  | 4NP 2x I200 dl.6,9 m : 2*6,9*0,0262 |  | 0.36 | [23 empty] | VV | 0
|  | 4NP 2x I180 dl.6,9 m : 2*6,9*0,0219 |  | 0.3 | [23 empty] | VV | 0
359 | 964073441R00 | Vybourání válcovaných nosníků uložených ve zdivu cihelném, délky do 8 m, hmotnosti do 55 kg/m | t | 2.9619 |  | 0 |  | 0 |  | 0 | 21 | 0 | 0.01221 | 0.04 | 1.253 | 3.71 | 801-3 | RTS 19/ II | RTS 19/ II | 10.015 | 29.66 |  | Práce |  |  |  |  | POL1_1
|  | včetně pomocného lešení o výšce podlahy do 1900 mm a pro zatížení do 1,5 kPa (150 kg/m2) | [25 empty] | SPI
|  | 3.J+3.K : 3*6,9*(0,0262+0,0311) |  | 1.19 | [23 empty] | VV | 0
|  | 1.J+1.K : 2*6,2*3*0,0362 |  | 1.35 | [23 empty] | VV | 0
|  | 2.K : 6,9*2*0,0311 |  | 0.43 | [23 empty] | VV | 0
360 | 965042141R00 | Bourání podkladů pod dlažby nebo litých celistvých dlažeb a mazanin betonových nebo z litého asfaltu, tloušťky do 100 mm, plochy přes 4 m2 | m3 | 1.001 |  | 0 |  | 0 |  | 0 | 21 | 0 | 0 | 0 | 2.2 | 2.2 | 801-3 | RTS 19/ II | RTS 19/ II | 7.195 | 7.2 |  | Práce |  |  |  |  | POL1_
|  | ozn. 0.C : | [25 empty] | VV | 0
|  | 10,01*0,10 |  | 1 | [23 empty] | VV | 0
361 | 965042141R00 | Bourání podkladů pod dlažby nebo litých celistvých dlažeb a mazanin betonových nebo z litého asfaltu, tloušťky do 100 mm, plochy přes 4 m2 | m3 | 63.721 |  | 0 |  | 0 |  | 0 | 21 | 0 | 0 | 0 | 2.2 | 140.19 | 801-3 | RTS 19/ II | RTS 19/ II | 7.195 | 458.47 |  | Práce |  |  |  |  | POL1_1
|  | podkladní lože pod dlažbou : 200,66*0,015 |  | 3.01 | [23 empty] | VV | 0
|  | ostatní podlahy a podkladní betony : | [25 empty] | VV | 0
|  | 0.A : 17,84*(0,096+0,1) |  | 3.5 | [23 empty] | VV | 0
|  | 0.B : 2,48*(0,096+0,1) |  | 0.49 | [23 empty] | VV | 0
|  | 0.D : 156,64*(0,096+0,1) |  | 30.7 | [23 empty] | VV | 0
|  | 0.E : 38,25*(0,091+0,1) |  | 7.31 | [23 empty] | VV | 0
|  | 0.G : 8,08*(0,091+0,1) |  | 1.54 | [23 empty] | VV | 0
|  | 1.Aa : 48,47*0,047 |  | 2.28 | [23 empty] | VV | 0
|  | 1.Ab : 9,04*0,047 |  | 0.42 | [23 empty] | VV | 0
|  | 1.D : 54,5*0,1 |  | 5.45 | [23 empty] | VV | 0
|  | 1.E : 25,33*(0,089+0,1) |  | 4.79 | [23 empty] | VV | 0
|  | 1.F : 21,62*(0,096+0,1) |  | 4.24 | [23 empty] | VV | 0
362 | 965042231R00 | Bourání podkladů pod dlažby nebo litých celistvých dlažeb a mazanin betonových nebo z litého asfaltu, tloušťky přes 100 mm, plochy do 4 m2 | m3 | 0.9192 |  | 0 |  | 0 |  | 0 | 21 | 0 | 0 | 0 | 2.2 | 2.02 | 801-3 | RTS 19/ II | RTS 19/ II | 9.07 | 8.34 |  | Práce |  |  |  |  | POL1_
|  | ozn. 1.29 - venkovní schodiště pod stupni : | [25 empty] | VV | 0
|  | 1,20*3,20*0,15 |  | 0.58 | [23 empty] | VV | 0
|  | 1,04*2,20*0,15 |  | 0.34 | [23 empty] | VV | 0
363 | 965042241R00 | Bourání podkladů pod dlažby nebo litých celistvých dlažeb a mazanin betonových nebo z litého asfaltu, tloušťky přes 100 mm, plochy přes 4 m2 | m3 | 1.4615 |  | 0 |  | 0 |  | 0 | 21 | 0 | 0 | 0 | 2.2 | 3.22 | 801-3 | RTS 19/ II | RTS 19/ II | 5.867 | 8.57 |  | Práce |  |  |  |  | POL1_
|  | ozn. 0.C : | [25 empty] | VV | 0
|  | 10,01*0,146 |  | 1.46 | [23 empty] | VV | 0
364 | 965042241R00 | Bourání podkladů pod dlažby nebo litých celistvých dlažeb a mazanin betonových nebo z litého asfaltu, tloušťky přes 100 mm, plochy přes 4 m2 | m3 | 6.9012 |  | 0 |  | 0 |  | 0 | 21 | 0 | 0 | 0 | 2.2 | 15.18 | 801-3 | RTS 19/ II | RTS 19/ II | 5.867 | 40.49 |  | Práce |  |  |  |  | POL1_1
|  | 1.Aa,b : (48,47+9,04)*0,12 |  | 6.9 | [23 empty] | VV | 0
365 | 965043341R00 | Bourání podkladů pod dlažby nebo litých celistvých dlažeb a mazanin betonových s potěrem nebo teracem, tloušťky do 100 mm, plochy přes 4 m2 | m3 | 6.8892 |  | 0 |  | 0 |  | 0 | 21 | 0 | 0 | 0 | 2.2 | 15.16 | 801-3 | RTS 19/ II | RTS 19/ II | 7.51 | 51.74 |  | Práce |  |  |  |  | POL1_1
|  | 1.D, 1.K : 54,5*0,091+13,8*0,025 |  | 5.3 | [23 empty] | VV | 0
|  | 3.CH, 3.I : 54,57*0,025+8,82*0,025 |  | 1.58 | [23 empty] | VV | 0
366 | 965049111R00 | Bourání podkladů pod dlažby nebo litých celistvých dlažeb a mazanin příplatek za bourání mazanin vyztužených svařovanou sítí, tloušťky do 100 mm | m3 | 32.474 |  | 0 |  | 0 |  | 0 | 21 | 0 | 0 | 0 | 0 | 0 | 801-3 | RTS 19/ II | RTS 19/ II | 4.828 | 156.78 |  | Práce |  |  |  |  | POL1_1
|  | Předpokládané vyztužení podkladního betonu. : | [25 empty] | VV | 0
|  | 0.A, B, D, E, G : (17,84+2,48+156,64+38,25+8,08)*0,1 |  | 22.33 | [23 empty] | VV | 0
|  | 1.D, E, F : (54,5+25,33+21,62)*0,1 |  | 10.14 | [23 empty] | VV | 0
367 | 965081113R00 | Bourání podlah z dlaždic půdních, , plochy přes 1 m2 | m2 | 511.61 |  | 0 |  | 0 |  | 0 | 21 | 0 | 0 | 0 | 0.045 | 23.02 | 801-3 | RTS 19/ II | RTS 19/ II | 0.133 | 68.04 |  | Práce |  |  |  |  | POL1_1
|  | bez podkladního lože, s jakoukoliv výplní spár | [25 empty] | SPI
|  | 4.A, B, C, D : 411,32+21,2+45,76+33,33 |  | 511.61 | [23 empty] | VV | 0
368 | 965081713R00 | Bourání podlah z keramických dlaždic, tloušťky do 10 mm, plochy přes 1 m2 | m2 | 200.66 |  | 0 |  | 0 |  | 0 | 21 | 0 | 0 | 0 | 0.02 | 4.01 | 801-3 | RTS 19/ II | RTS 19/ II | 0.147 | 29.5 |  | Práce |  |  |  |  | POL1_1
|  | bez podkladního lože, s jakoukoliv výplní spár | [25 empty] | SPI
|  | 1.H1, CH, I, J, H2 : 36,34+15,56+8,54+19,02+5,24 |  | 84.7 | [23 empty] | VV | 0
|  | 2F, G, K : 64,26+8,28+10,99 |  | 83.53 | [23 empty] | VV | 0
|  | 3.B, H, L, J : 8,04+6,85+5,67+11,87 |  | 32.43 | [23 empty] | VV | 0
369 | 965082923R00 | Odstranění násypu pod podlahami a ochranného na střechách tloušťky do 100 mm, plochy přes 2 m2 | m3 | 69.4483 |  | 0 |  | 0 |  | 0 | 21 | 0 | 0 | 0 | 1.4 | 97.23 | 801-3 | RTS 19/ II | RTS 19/ II | 1.257 | 87.3 |  | Práce |  |  |  |  | POL1_1
|  | 1.G1, H1, CH : 143,92*0,042+36,34*0,047+15,56*0,042 |  | 8.41 | [23 empty] | VV | 0
|  | 1.I, G2, H2 : 8,54*0,045+8,25*0,092+5,24*0,097 |  | 1.65 | [23 empty] | VV | 0
|  | 2.C, D, E : 117,63*0,042+13,24*0,04+18,89*0,042 |  | 6.26 | [23 empty] | VV | 0
|  | 2.F, H, CH : 64,26*0,022+66,24*0,042+16,03*0,04 |  | 4.84 | [23 empty] | VV | 0
|  | 2.I, J, K : 24,3*0,082+7,57*0,08+10,99*0,062 |  | 3.28 | [23 empty] | VV | 0
|  | 3.B, CH, I : 8,04*0,092+54,57*0,053+8,82*0,051 |  | 4.08 | [23 empty] | VV | 0
|  | 4.A, B, C, D : (411,32+21,2+45,76+33,33)*0,08 |  | 40.93 | [23 empty] | VV | 0
370 | 965082933R00 | Odstranění násypu pod podlahami a ochranného na střechách tloušťky do 200 mm, plochy přes 2 m2 | m3 | 80.194 |  | 0 |  | 0 |  | 0 | 21 | 0 | 0 | 0 | 1.4 | 112.27 | 801-3 | RTS 19/ II | RTS 19/ II | 1.051 | 84.28 |  | Práce |  |  |  |  | POL1_1
|  | 1.H2, 1.J : 5,24/2*0,15+19,02*0,127 |  | 2.81 | [23 empty] | VV | 0
|  | 2.A, 2.B : 41,71*0,168+85,55*0,165 |  | 21.12 | [23 empty] | VV | 0
|  | 3.A, C, D : 88,99*0,115+28,57*0,112+68,17*0,175 |  | 25.36 | [23 empty] | VV | 0
|  | 3.E, F, G : 81,56*0,173+47,69*0,14+52,66*0,142 |  | 28.26 | [23 empty] | VV | 0
|  | 3.H, J, K : 6,85*0,122+11,87*0,122+2,42*0,145 |  | 2.63 | [23 empty] | VV | 0
371 | 967031132R00 | Přisekání rovných ostění ve zdivu cihelném na jakoukoliv maltu vápennou nebo vépenocementovou | m2 | 157.2996 |  | 0 |  | 0 |  | 0 | 21 | 0 | 0 | 0 | 0.055 | 8.65 | 801-3 | RTS 19/ II | RTS 19/ II | 0.425 | 66.85 |  | Práce |  |  |  |  | POL1_1
|  | bez odstupu, po hrubém vybourání otvorů v jakémkoliv zdivu cihelném, včetně pomocného lešení o výšce podlahy do 1900 mm a pro zatížení do 1,5 kPa (150 kg/m2), | [25 empty] | SPI |  | bez odstupu, po hrubém vybourání otvorů v jakémkoliv zdivu cihelném, včetně pomocného lešení o výšce podlahy do 1900 mm a pro zatížení do 1,5 kPa (150 kg/m2),
|  | po vybourání příček : | [25 empty] | VV | 0
|  | 1PP : 0,1*2,7+0,1*2,2+0,18*2,7+0,15*2,6*4+0,3*2,5 |  | 3.29 | [23 empty] | VV | 0
|  | 0,12*2,85+0,1*2,85*4+0,17*2,85*2 |  | 2.45 | [23 empty] | VV | 0
|  | 1NP : 0,17*3,93*2+0,18*3,88*3+0,1*3,83*2+0,15*4*3 |  | 6 | [23 empty] | VV | 0
|  | 0,1*5,34*6+0,1*3,75*4 |  | 4.7 | [23 empty] | VV | 0
|  | 2NP : 0,18*4,02*2+0,1*4,16*3+0,1*4,25*10+0,12*4,25*3 |  | 8.48 | [23 empty] | VV | 0
|  | 0,1*4,14*2 |  | 0.83 | [23 empty] | VV | 0
|  | 3NP : 0,1*3,53+0,12*3,55*2+0,1*3,56*4+0,1*3,54*2 |  | 3.34 | [23 empty] | VV | 0
|  | 0,1*3,59*2+0,12*3,48*3+0,1*(3,47*2-2,25)+0,1*3,51*3 |  | 3.49 | [23 empty] | VV | 0
|  | 0,15*5,8*2 |  | 1.74 | [23 empty] | VV | 0
|  | po vybourání otvorů : | [25 empty] | VV | 0
|  | 1PP : 2*(0,72*0,64+0,82*0,64*2+0,6*0,62+2,43*0,62+0,67*0,1) |  | 6.91 | [23 empty] | VV | 0
|  | 0,46*0,67*3+0,1*0,67+2*(0,5*2,87+0,64*0,1+0,67*2,43) |  | 7.25 | [23 empty] | VV | 0
|  | 0,67*0,1*2+0,67*2,43*3+0,67*0,11*2+0,67*2,67*2 |  | 8.74 | [23 empty] | VV | 0
|  | 0,3*0,7*2+0,64*(1,47-0,72)*2+0,64*1,05 |  | 2.05 | [23 empty] | VV | 0
|  | 1NP : 0,49*0,55*6+(0,3*0,7+0,49*0,1+0,3*2,85+0,48*2,77)*2 |  | 6.5 | [23 empty] | VV | 0
|  | 0,49*(3,1*2-2)+2*(0,49*0,54+0,49*0,94+0,15*2,06) |  | 4.13 | [23 empty] | VV | 0
|  | 2*(0,49*2,2+0,48*2,55+0,49*2,2+0,15*2,07*2)+0,48*2,55 |  | 9.23 | [23 empty] | VV | 0
|  | 2NP : 2*0,49*(0,55+0,57+0,95+0,73+2,2+0,52+2,2*2+2,55*3) |  | 17.22 | [23 empty] | VV | 0
|  | 0,3*0,7*2*2+0,49*(3,1*2-2)+0,49*2,2+0,49*(0,92+3,1) |  | 5.95 | [23 empty] | VV | 0
|  | 0,15*2,08*8 |  | 2.5 | [23 empty] | VV | 0
|  | 3NP : 2*0,49*(0,55*3+0,52*2+2,75+0,67+2,2*4)+0,15*2,3*4 |  | 15.99 | [23 empty] | VV | 0
|  | 0,15*2,35*2+0,49*(3,1*2-2,1)+0,15*(2,33+2,34)*2 |  | 4.12 | [23 empty] | VV | 0
|  | po vybourání zdiva : | [25 empty] | VV | 0
|  | výtah 1PP : 0,37*3,04+0,39*(3,04-2,4) |  | 1.37 | [23 empty] | VV | 0
|  | výtah1NP : 0,21*4,19+0,25*(4,19-3) |  | 1.18 | [23 empty] | VV | 0
|  | výtah 2NP : 0,25*(4,6*2-3) |  | 1.55 | [23 empty] | VV | 0
|  | výtah 3NP : 0,15*3,73+0,21*(3,73-3) |  | 0.71 | [23 empty] | VV | 0
|  | 1PP : 0,3*(2,7*3-2,3-2,1)+0,2*2,7+0,48*2,6*4+0,25*2,6*2 |  | 7.94 | [23 empty] | VV | 0
|  | 1NP : 0,28*4*2+0,35*4*2+0,32*3,85*2+0,35*0,7+0,2*3,3 |  | 8.41 | [23 empty] | VV | 0
|  | 2NP : 0,2*4,94+0,25*4,94*2 |  | 3.46 | [23 empty] | VV | 0
|  | 3NP : 3,83*(0,23*2+0,3*2+0,35)+0,32*3,73*2 |  | 7.79 | [23 empty] | VV | 0
372 | 967031732R00 | Přisekání plošné zdiva cihelného na jakoukoliv maltu vápennou nebo vépenocementovou, tloušťky do 100 mm | m2 | 8.481 |  | 0 |  | 0 |  | 0 | 21 | 0 | 0.00034 | 0 | 0.183 | 1.55 | 801-3 | RTS 19/ II | RTS 19/ II | 0.5 | 4.24 |  | Práce |  |  |  |  | POL1_1
|  | z jakýchkoliv cihel pálených, včetně pomocného lešení o výšce podlahy do 1900 mm a pro zatížení do 1,5 kPa (150 kg/m2), | [25 empty] | SPI |  | z jakýchkoliv cihel pálených, včetně pomocného lešení o výšce podlahy do 1900 mm a pro zatížení do 1,5 kPa (150 kg/m2),
|  | 004-005 : 0,67*2,3 |  | 1.54 | [23 empty] | VV | 0
|  | 010 : 0,64*1,05 |  | 0.67 | [23 empty] | VV | 0
|  | 020 : (0,1+0,5)*2,7+1,05*1,7*2 |  | 5.19 | [23 empty] | VV | 0
|  | 317-313 : 0,49*2,2 |  | 1.08 | [23 empty] | VV | 0
373 | 967031733R00 | Přisekání plošné zdiva cihelného na jakoukoliv maltu vápennou nebo vépenocementovou, tloušťky do 150 mm | m2 | 6.4604 |  | 0 |  | 0 |  | 0 | 21 | 0 | 0.00034 | 0 | 0.275 | 1.78 | 801-3 | RTS 19/ II | RTS 19/ II | 1.053 | 6.8 |  | Práce |  |  |  |  | POL1_1
|  | z jakýchkoliv cihel pálených, včetně pomocného lešení o výšce podlahy do 1900 mm a pro zatížení do 1,5 kPa (150 kg/m2), | [25 empty] | SPI |  | z jakýchkoliv cihel pálených, včetně pomocného lešení o výšce podlahy do 1900 mm a pro zatížení do 1,5 kPa (150 kg/m2),
|  | 004-003 : 0,67*2,33 |  | 1.56 | [23 empty] | VV | 0
|  | 015-023 : 0,64*2,43*2 |  | 3.11 | [23 empty] | VV | 0
|  | 009-016 : 0,67*2,67 |  | 1.79 | [23 empty] | VV | 0
374 | 967031734R00 | Přisekání plošné zdiva cihelného na jakoukoliv maltu vápennou nebo vépenocementovou, tloušťky do 300 mm | m2 | 1.6281 |  | 0 |  | 0 |  | 0 | 21 | 0 | 0.00034 | 0 | 0.545 | 0.89 | 801-3 | RTS 19/ II | RTS 19/ II | 1.524 | 2.48 |  | Práce |  |  |  |  | POL1_1
|  | z jakýchkoliv cihel pálených, včetně pomocného lešení o výšce podlahy do 1900 mm a pro zatížení do 1,5 kPa (150 kg/m2), | [25 empty] | SPI |  | z jakýchkoliv cihel pálených, včetně pomocného lešení o výšce podlahy do 1900 mm a pro zatížení do 1,5 kPa (150 kg/m2),
|  | 013-015 : 0,67*2,43 |  | 1.63 | [23 empty] | VV | 0
375 | 967042713R00 | Odsekání zdiva z kamene nebo betonu plošné tloušťky do 150 mm | m2 | 2.862 |  | 0 |  | 0 |  | 0 | 21 | 0 | 0.00034 | 0 | 0.375 | 1.07 | 801-3 | RTS 19/ II | RTS 19/ II | 2.347 | 6.72 |  | Práce |  |  |  |  | POL1_1
|  | z pomocného lešení o výšce podlahy do 1900 mm a pro zatížení do 1,5 kPa (150 kg/m2), | [25 empty] | SPI
|  | předpokl.odsekání základů pod nosnou zdí : | [25 empty] | VV | 0
|  | v mč 116 o 13 cm : 0,45*6,36 |  | 2.86 | [23 empty] | VV | 0
376 | 968061112R00 | Vyvěšení nebo zavěšení dřevěných křídel oken, plochy do 1,5 m2 | kus | 288 |  | 0 |  | 0 |  | 0 | 21 | 0 | 0 | 0 | 0 | 0 | 801-3 | RTS 19/ II | RTS 19/ II | 0.03 | 8.64 |  | Práce |  |  |  |  | POL1_
|  | oken, dveří a vrat, s uložením a opětovným zavěšením po provedení stavebních změn, | [25 empty] | SPI
|  | ozn.0.01 : | [25 empty] | VV | 0
|  | (1*5+2*5+1*1)*2 |  | 32 | [23 empty] | VV | 0
|  | ozn.1.01 : | [25 empty] | VV | 0
|  | (8+4+4+4+2+2+4*5)*2 |  | 88 | [23 empty] | VV | 0
|  | ozn.2.01 : | [25 empty] | VV | 0
|  | (4+4*6+4*5)*2 |  | 96 | [23 empty] | VV | 0
|  | ozn.3.01 : | [25 empty] | VV | 0
|  | (8+4+4*6)*2 |  | 72 | [23 empty] | VV | 0
377 | 968062244R00 | Vybourání dřevěných rámů oken jednoduchých, plochy do 1 m2 | m2 | 2.032 |  | 0 |  | 0 |  | 0 | 21 | 0 | 0.00219 | 0 | 0.041 | 0.08 | 801-3 | RTS 19/ II | RTS 19/ II | 0.52 | 1.06 |  | Práce |  |  |  |  | POL1_1
|  | včetně pomocného lešení o výšce podlahy do 1900 mm a pro zatížení do 1,5 kPa (150 kg/m2), | [25 empty] | SPI
|  | 1PP, 1NP, 3NP : 0,6*0,6+1,2*0,85+1,63*0,4 |  | 2.03 | [23 empty] | VV | 0
378 | 968062245R00 | Vybourání dřevěných rámů oken jednoduchých, plochy do 2 m2 | m2 | 2.8 |  | 0 |  | 0 |  | 0 | 21 | 0 | 0.001 | 0 | 0.031 | 0.09 | 801-3 | RTS 19/ II | RTS 19/ II | 0.331 | 0.93 |  | Práce |  |  |  |  | POL1_1
|  | včetně pomocného lešení o výšce podlahy do 1900 mm a pro zatížení do 1,5 kPa (150 kg/m2), | [25 empty] | SPI
|  | 1NP : 1,4*1 |  | 1.4 | [23 empty] | VV | 0
|  | 3NP : 1,4*1 |  | 1.4 | [23 empty] | VV | 0
379 | 968062354R00 | Vybourání dřevěných rámů oken dvojitých nebo zdvojených, plochy do 1 m2 | m2 | 4.1036 |  | 0 |  | 0 |  | 0 | 21 | 0 | 0.00219 | 0.01 | 0.075 | 0.31 | 801-3 | RTS 19/ II | RTS 19/ II | 0.955 | 3.92 |  | Práce |  |  |  |  | POL1_
|  | včetně pomocného lešení o výšce podlahy do 1900 mm a pro zatížení do 1,5 kPa (150 kg/m2), | [25 empty] | SPI
|  | ozn.0.01 : | [25 empty] | VV | 0
|  | 0,55*0,72 |  | 0.396 | [23 empty] | VV | 0
|  | 0,58*0,72 |  | 0.4176 | [23 empty] | VV | 0
|  | 0,55*1,48 |  | 0.814 | [23 empty] | VV | 0
|  | 0,60*0,60 |  | 0.36 | [23 empty] | VV | 0
|  | ozn.1.01 : | [25 empty] | VV | 0
|  | 0,52*1,15*2 |  | 1.196 | [23 empty] | VV | 0
|  | 0,40*1,15*2 |  | 0.92 | [23 empty] | VV | 0
380 | 968062355R00 | Vybourání dřevěných rámů oken dvojitých nebo zdvojených, plochy do 2 m2 | m2 | 9.9862 |  | 0 |  | 0 |  | 0 | 21 | 0 | 0.001 | 0.01 | 0.062 | 0.62 | 801-3 | RTS 19/ II | RTS 19/ II | 0.612 | 6.11 |  | Práce |  |  |  |  | POL1_
|  | včetně pomocného lešení o výšce podlahy do 1900 mm a pro zatížení do 1,5 kPa (150 kg/m2), | [25 empty] | SPI
|  | ozn.0.01 : | [25 empty] | VV | 0
|  | 1,28*1,05 |  | 1.34 | [23 empty] | VV | 0
|  | 0,88*1,18*2 |  | 2.08 | [23 empty] | VV | 0
|  | ozn.1.01 : | [25 empty] | VV | 0
|  | 1,15*1,20 |  | 1.38 | [23 empty] | VV | 0
|  | 1,15*1,70 |  | 1.96 | [23 empty] | VV | 0
|  | ozn.2.01 : | [25 empty] | VV | 0
|  | 1,15*(1,25+1,32)/2 |  | 1.48 | [23 empty] | VV | 0
|  | ozn.3.01 : | [25 empty] | VV | 0
|  | 1,38*1,27 |  | 1.75 | [23 empty] | VV | 0
381 | 968062356R00 | Vybourání dřevěných rámů oken dvojitých nebo zdvojených, plochy do 4 m2 | m2 | 82.7122 |  | 0 |  | 0 |  | 0 | 21 | 0 | 0.00092 | 0.08 | 0.054 | 4.47 | 801-3 | RTS 19/ II | RTS 19/ II | 0.465 | 38.46 |  | Práce |  |  |  |  | POL1_
|  | včetně pomocného lešení o výšce podlahy do 1900 mm a pro zatížení do 1,5 kPa (150 kg/m2), | [25 empty] | SPI
|  | 1,45*1,47*3 |  | 6.3945 | [23 empty] | VV | 0
|  | 1,50*1,47 |  | 2.205 | [23 empty] | VV | 0
|  | ozn.1.01 : | [25 empty] | VV | 0
|  | 1,15+(2,52+2,58)/2 |  | 3.7 | [23 empty] | VV | 0
|  | 1,15*(2,54+2,60)/2 |  | 2.9555 | [23 empty] | VV | 0
|  | 1,20*2,52*5 |  | 15.12 | [23 empty] | VV | 0
|  | ozn.2.01 : | [25 empty] | VV | 0
|  | 1,20*2,50*6 |  | 18 | [23 empty] | VV | 0
|  | 1,13*(2,53+2,60)/2*5 |  | 14.4923 | [23 empty] | VV | 0
|  | ozn.3.01 : | [25 empty] | VV | 0
|  | 1,47*2,25*6 |  | 19.845 | [23 empty] | VV | 0
382 | 968062356R00 | Vybourání dřevěných rámů oken dvojitých nebo zdvojených, plochy do 4 m2 | m2 | 5.876 |  | 0 |  | 0 |  | 0 | 21 | 0 | 0.00092 | 0.01 | 0.054 | 0.32 | 801-3 | RTS 19/ II | RTS 19/ II | 0.465 | 2.73 |  | Práce |  |  |  |  | POL1_1
|  | včetně pomocného lešení o výšce podlahy do 1900 mm a pro zatížení do 1,5 kPa (150 kg/m2), | [25 empty] | SPI
|  | mč 211 : 1,13*2,6*2 |  | 5.88 | [23 empty] | VV | 0
383 | 968062357R00 | Vybourání dřevěných rámů oken dvojitých nebo zdvojených, plochy přes 4 m2 | m2 | 17.3224 |  | 0 |  | 0 |  | 0 | 21 | 0 | 0.00082 | 0.01 | 0.047 | 0.81 | 801-3 | RTS 19/ II | RTS 19/ II | 0.396 | 6.86 |  | Práce |  |  |  |  | POL1_
|  | včetně pomocného lešení o výšce podlahy do 1900 mm a pro zatížení do 1,5 kPa (150 kg/m2), | [25 empty] | SPI
|  | ozn.1.01 : | [25 empty] | VV | 0
|  | 2,36*2,52 |  | 5.95 | [23 empty] | VV | 0
|  | ozn.2.01 : | [25 empty] | VV | 0
|  | 2,36*2,55 |  | 6.02 | [23 empty] | VV | 0
|  | ozn.3.01 : | [25 empty] | VV | 0
|  | 2,36*2,27 |  | 5.36 | [23 empty] | VV | 0
384 | 968062455R00 | Vybourání dřevěných rámů dveřních zárubní, plochy do 2 m2 | m2 | 130.3728 |  | 0 |  | 0 |  | 0 | 21 | 0 | 0.00117 | 0.15 | 0.088 | 11.47 | 801-3 | RTS 19/ II | RTS 19/ II | 0.556 | 72.49 |  | Práce |  |  |  |  | POL1_1
|  | včetně pomocného lešení o výšce podlahy do 1900 mm a pro zatížení do 1,5 kPa (150 kg/m2), | [25 empty] | SPI
|  | 1PP : 0,8*1,97*12+0,9*1,97*3+0,6*1,97+0,85*2+0,7*1,97*4 |  | 32.63 | [23 empty] | VV | 0
|  | 0,6*1,97*2+0,8*1,97+0,9*1,97 |  | 5.71 | [23 empty] | VV | 0
|  | 1NP : 0,8*1,97*8+0,9*1,97*5+1*1,94+0,7*1,97+0,6*1,97*3 |  | 28.34 | [23 empty] | VV | 0
|  | 2NP : 1,97*(0,6+0,7*3+0,8*3+0,9*7+0,97+1) |  | 26.34 | [23 empty] | VV | 0
|  | 3NP : 1,97*(0,65+0,7+0,75*3+0,77+0,8*4+0,9*6+1*5) |  | 35.4 | [23 empty] | VV | 0
|  | 0,9*2,17 |  | 1.95 | [23 empty] | VV | 0
385 | 968062456R00 | Vybourání dřevěných rámů dveřních zárubní, plochy přes 2 m2 | m2 | 16.071 |  | 0 |  | 0 |  | 0 | 21 | 0 | 0.001 | 0.02 | 0.067 | 1.08 | 801-3 | RTS 19/ II | RTS 19/ II | 0.533 | 8.57 |  | Práce |  |  |  |  | POL1_1
|  | včetně pomocného lešení o výšce podlahy do 1900 mm a pro zatížení do 1,5 kPa (150 kg/m2), | [25 empty] | SPI
|  | 1NP : 1,04*2,2+1,2*2,4+1,3*2,4+1,3*2,35+1,2*1,97 |  | 13.71 | [23 empty] | VV | 0
|  | 2NP : 1,2*1,97 |  | 2.36 | [23 empty] | VV | 0
386 | 968062746R00 | Vybourání dřevěných rámů stěn plných, zesklených nebo výkladních, pevných nebo otevíravých, plochy do 4 m2 | m2 | 9.812 |  | 0 |  | 0 |  | 0 | 21 | 0 | 0.00049 | 0 | 0.017 | 0.17 | 801-3 | RTS 19/ II | RTS 19/ II | 0.208 | 2.04 |  | Práce |  |  |  |  | POL1_1
|  | včetně pomocného lešení o výšce podlahy do 1900 mm a pro zatížení do 1,5 kPa (150 kg/m2), | [25 empty] | SPI
|  | 1NP : 1,31*2,45 |  | 3.21 | [23 empty] | VV | 0
|  | 2NP : 1,35*2,35+1,4*2,45 |  | 6.6 | [23 empty] | VV | 0
387 | 968062747R00 | Vybourání dřevěných rámů stěn plných, zesklených nebo výkladních, pevných nebo otevíravých, plochy přes 4 m2 | m2 | 207.4816 |  | 0 |  | 0 |  | 0 | 21 | 0 | 0.00049 | 0.1 | 0.015 | 3.11 | 801-3 | RTS 19/ II | RTS 19/ II | 0.179 | 37.14 |  | Práce |  |  |  |  | POL1_1
|  | včetně pomocného lešení o výšce podlahy do 1900 mm a pro zatížení do 1,5 kPa (150 kg/m2), | [25 empty] | SPI
|  | dřevěné příčky včetně dveří : | [25 empty] | VV | 0
|  | 1NP : 1,47*3,12+6,36*3,85 |  | 29.07 | [23 empty] | VV | 0
|  | 3.15 : (4,65+4,55*2)*3,33 |  | 45.79 | [23 empty] | VV | 0
|  | 3.09 : 4,77*3,31 |  | 15.79 | [23 empty] | VV | 0
|  | 4NP : 4,5*(5,41+4,13)+3,4*4,54+(0,6+4,5)*6,5*0,5*2 |  | 91.52 | [23 empty] | VV | 0
|  | (0,6+4,5)*6,42*0,5*2-1,65*4,5 |  | 25.32 | [23 empty] | VV | 0
388 | 968062991R00 | Vybourání dřevěných rámů vnitřních deštění výkladů a obkladů stěn, jakýchkoliv ploch | m2 | 17.9143 |  | 0 |  | 0 |  | 0 | 21 | 0 | 0 | 0 | 0.004 | 0.07 | 801-3 | RTS 19/ II | RTS 19/ II | 0.039 | 0.7 |  | Práce |  |  |  |  | POL1_1
|  | včetně pomocného lešení o výšce podlahy do 1900 mm a pro zatížení do 1,5 kPa (150 kg/m2), | [25 empty] | SPI
|  | parapetní desky | [25 empty] | POP
|  | 1PP : 0,37*(0,88*2+1,46*3+1,28+1,5+0,55*3) |  | 3.9109 | [23 empty] | VV | 0
|  | 1NP : 0,3*(1,15*2+2,36+1,15*5+0,45*4)+0,25*1,2*5 |  | 5.163 | [23 empty] | VV | 0
|  | 2NP : 1,13*0,49*2+0,3*(1,15*4+2,36+1,2*6) |  | 5.3554 | [23 empty] | VV | 0
|  | 3NP : 0,25*(1,38*2+2,36+1,47*6) |  | 3.485 | [23 empty] | VV | 0
389 | 968071125R00 | Vyvěšení nebo zavěšení kovových křídel dveří, plochy do 2 m2 | kus | 2 |  | 0 |  | 0 |  | 0 | 21 | 0 | 0 | 0 | 0 | 0 | 801-3 | RTS 19/ II | RTS 19/ II | 0.08 | 0.16 |  | Práce |  |  |  |  | POL1_
|  | s případným uložením a opětovným zavěšením po provedení stavebních změn, | [25 empty] | SPI
|  | ozn.0.02 : | [25 empty] | VV | 0
|  | 2 |  | 2 | [23 empty] | VV | 0
390 | 968071126R00 | Vyvěšení nebo zavěšení kovových křídel dveří, plochy přes 2 m2 | kus | 2 |  | 0 |  | 0 |  | 0 | 21 | 0 | 0 | 0 | 0 | 0 | 801-3 | RTS 19/ II | RTS 19/ II | 0.14 | 0.28 |  | Práce |  |  |  |  | POL1_
|  | s případným uložením a opětovným zavěšením po provedení stavebních změn, | [25 empty] | SPI
|  | ozn.1.03 : | [25 empty] | VV | 0
|  | 2 |  | 2 | [23 empty] | VV | 0
391 | 968072455R00 | Vybourání a vyjmutí kovových rámů a rolet rámů, včetně pomocného lešení o výšce podlahy do 1900 mm a pro zatížení do 1,5 kPa (150 kg/m2) dveřních zárubní, plochy do 2 m2 | m2 | 3.349 |  | 0 |  | 0 |  | 0 | 21 | 0 | 0.00117 | 0 | 0.076 | 0.25 | 801-3 | RTS 19/ II | RTS 19/ II | 0.939 | 3.14 |  | Práce |  |  |  |  | POL1_
|  | (0,80+0,90)*1,97 |  | 3.349 | [23 empty] | VV | 0
392 | 968072456R00 | Vybourání a vyjmutí kovových rámů a rolet rámů, včetně pomocného lešení o výšce podlahy do 1900 mm a pro zatížení do 1,5 kPa (150 kg/m2) dveřních zárubní, plochy přes 2 m2 | m2 | 5.839 |  | 0 |  | 0 |  | 0 | 21 | 0 | 0.001 | 0.01 | 0.063 | 0.37 | 801-3 | RTS 19/ II | RTS 19/ II | 0.718 | 4.19 |  | Práce |  |  |  |  | POL1_
|  | 1,04*2,20 |  | 2.29 | [23 empty] | VV | 0
|  | 1,34*(2,08+0,57) |  | 3.55 | [23 empty] | VV | 0
393 | 968072641R00 | Vybourání a vyjmutí kovových rámů a rolet rámů, včetně pomocného lešení o výšce podlahy do 1900 mm a pro zatížení do 1,5 kPa (150 kg/m2) stěn jakýchkoliv kromě výkladních, jakýchkoliv ploch | m2 | 59.1048 |  | 0 |  | 0 |  | 0 | 21 | 0 | 0.00042 | 0.02 | 0.025 | 1.48 | 801-3 | RTS 19/ II | RTS 19/ II | 0.332 | 19.62 |  | Práce |  |  |  |  | POL1_1
|  | Systémové příčky na WC. : | [25 empty] | VV | 0
|  | 1NP : 2,1*(2,02+3,55+1,47*4) |  | 24.05 | [23 empty] | VV | 0
|  | 2NP : 2,1*(2,05+1,73) |  | 7.94 | [23 empty] | VV | 0
|  | 3NP : 2,1*(1,96+1,65) |  | 7.58 | [23 empty] | VV | 0
|  | 2.14 (mč 204) : 2,36*4,14*2 |  | 19.54 | [23 empty] | VV | 0
394 | 970031060R00 | Jádrové vrtání, kruhové prostupy v cihelném zdivu jádrové vrtání, do D 60 mm | m | 35.1 |  | 0 |  | 0 |  | 0 | 21 | 0 | 0 | 0 | 0.00509 | 0.18 | 801-3 | RTS 19/ II | RTS 19/ II | 2.35 | 82.49 |  | Práce |  |  |  |  | POL1_1
|  | D 52 mm : 0,5*45+0,7*18 |  | 35.1 | [23 empty] | VV | 0
395 | 970031100R00 | Jádrové vrtání, kruhové prostupy v cihelném zdivu jádrové vrtání, do D 100 mm | m | 15.8 |  | 0 |  | 0 |  | 0 | 21 | 0 | 0 | 0 | 0.01413 | 0.22 | 801-3 | RTS 19/ II | RTS 19/ II | 2.95 | 46.61 |  | Práce |  |  |  |  | POL1_1
|  | D 82 mm : 0,5*19 |  | 9.5 | [23 empty] | VV | 0
|  | D 78 mm : 0,7*9 |  | 6.3 | [23 empty] | VV | 0
396 | 970031160R00 | Jádrové vrtání, kruhové prostupy v cihelném zdivu jádrové vrtání, do D 160 mm | m | 38.9 |  | 0 |  | 0 |  | 0 | 21 | 0 | 0 | 0 | 0.03617 | 1.41 | 801-3 | RTS 19/ II | RTS 19/ II | 4 | 155.6 |  | Práce |  |  |  |  | POL1_1
|  | D 132 mm : 0,5*36+0,7*12 |  | 26.4 | [23 empty] | VV | 0
|  | D 152 mm : 0,5*18+0,7*5 |  | 12.5 | [23 empty] | VV | 0
397 | 970031200R00 | Jádrové vrtání, kruhové prostupy v cihelném zdivu jádrové vrtání, do D 200 mm | m | 2.75 |  | 0 |  | 0 |  | 0 | 21 | 0 | 0 | 0 | 0.05652 | 0.16 | 801-3 | RTS 19/ II | RTS 19/ II | 5.5 | 15.13 |  | Práce |  |  |  |  | POL1_1
|  | VZT8 : 0,67 |  | 0.67 | [23 empty] | VV | 0
|  | VZT11 : 0,48*3 |  | 1.44 | [23 empty] | VV | 0
|  | VZT12 : 0,64 |  | 0.64 | [23 empty] | VV | 0
398 | 970031250R00 | Jádrové vrtání, kruhové prostupy v cihelném zdivu jádrové vrtání, do D 250 mm | m | 30.88 |  | 0 |  | 0 |  | 0 | 21 | 0 | 0 | 0 | 0.08831 | 2.73 | 801-3 | RTS 19/ II | RTS 19/ II | 6.2 | 191.46 |  | Práce |  |  |  |  | POL1_1
|  | D 225 mm : 0,5*12+0,7*6 |  | 10.2 | [23 empty] | VV | 0
|  | D 250 mm : 0,5*8+0,7*12 |  | 12.4 | [23 empty] | VV | 0
|  | VZT7 : 0,67*8 |  | 5.36 | [23 empty] | VV | 0
|  | VZT9 : 0,48*2+0,49*4 |  | 2.92 | [23 empty] | VV | 0
399 | 970031300R00 | Jádrové vrtání, kruhové prostupy v cihelném zdivu jádrové vrtání, do D 300 mm | m | 3.97 |  | 0 |  | 0 |  | 0 | 21 | 0 | 0 | 0 | 0.12417 | 0.49 | 801-3 | RTS 19/ II | RTS 19/ II | 6.9 | 27.39 |  | Práce |  |  |  |  | POL1_1
|  | 0,5*5 |  | 2.5 | [23 empty] | VV | 0
|  | VZT16 : 0,49*3 |  | 1.47 | [23 empty] | VV | 0
400 | 970033060R00 | Jádrové vrtání, kruhové prostupy v cihelném zdivu příplatek za jádrové vrtání ve H nad 1,5 m , do D 60 mm | m | 35.1 |  | 0 |  | 0 |  | 0 | 21 | 0 | 0.00134 | 0.05 | 0 | 0 | 801-3 | RTS 19/ II | RTS 19/ II | 0.43 | 15.09 |  | Práce |  |  |  |  | POL1_1
401 | 970033100R00 | Jádrové vrtání, kruhové prostupy v cihelném zdivu příplatek za jádrové vrtání ve H nad 1,5 m , do D 100 mm | m | 15.8 |  | 0 |  | 0 |  | 0 | 21 | 0 | 0.00134 | 0.02 | 0 | 0 | 801-3 | RTS 19/ II | RTS 19/ II | 0.545 | 8.61 |  | Práce |  |  |  |  | POL1_1
402 | 970033160R00 | Jádrové vrtání, kruhové prostupy v cihelném zdivu příplatek za jádrové vrtání ve H nad 1,5 m , do D 160 mm | m | 38.9 |  | 0 |  | 0 |  | 0 | 21 | 0 | 0.00089 | 0.03 | 0 | 0 | 801-3 | RTS 19/ II | RTS 19/ II | 0.79 | 30.73 |  | Práce |  |  |  |  | POL1_1
403 | 970033200R00 | Jádrové vrtání, kruhové prostupy v cihelném zdivu příplatek za jádrové vrtání ve H nad 1,5 m , do D 200 mm | m | 2.75 |  | 0 |  | 0 |  | 0 | 21 | 0 | 0.00134 | 0 | 0 | 0 | 801-3 | RTS 19/ II | RTS 19/ II | 1.05 | 2.89 |  | Práce |  |  |  |  | POL1_1
404 | 970033250R00 | Jádrové vrtání, kruhové prostupy v cihelném zdivu příplatek za jádrové vrtání ve H nad 1,5 m , do D 250 mm | m | 30.88 |  | 0 |  | 0 |  | 0 | 21 | 0 | 0.00134 | 0.04 | 0 | 0 | 801-3 | RTS 19/ II | RTS 19/ II | 1.21 | 37.36 |  | Práce |  |  |  |  | POL1_1
405 | 970033300R00 | Jádrové vrtání, kruhové prostupy v cihelném zdivu příplatek za jádrové vrtání ve H nad 1,5 m , do D 300 mm | m | 3.97 |  | 0 |  | 0 |  | 0 | 21 | 0 | 0.00134 | 0.01 | 0 | 0 | 801-3 | RTS 19/ II | RTS 19/ II | 1.3 | 5.16 |  | Práce |  |  |  |  | POL1_1
406 | 970034060R00 | Jádrové vrtání, kruhové prostupy v cihelném zdivu příplatek za jádrové vrtání vodorovně ve stěně, do D 60 mm | m | 35.1 |  | 0 |  | 0 |  | 0 | 21 | 0 | 1e-05 | 0 | 0 | 0 | 801-3 | RTS 19/ II | RTS 19/ II | 0.629 | 22.08 |  | Práce |  |  |  |  | POL1_1
407 | 970034100R00 | Jádrové vrtání, kruhové prostupy v cihelném zdivu příplatek za jádrové vrtání vodorovně ve stěně, do D 100 mm | m | 15.8 |  | 0 |  | 0 |  | 0 | 21 | 0 | 1e-05 | 0 | 0 | 0 | 801-3 | RTS 19/ II | RTS 19/ II | 0.889 | 14.05 |  | Práce |  |  |  |  | POL1_1
408 | 970034160R00 | Jádrové vrtání, kruhové prostupy v cihelném zdivu příplatek za jádrové vrtání vodorovně ve stěně, do D 160 mm | m | 38.9 |  | 0 |  | 0 |  | 0 | 21 | 0 | 1e-05 | 0 | 0 | 0 | 801-3 | RTS 19/ II | RTS 19/ II | 1.269 | 49.36 |  | Práce |  |  |  |  | POL1_1
409 | 970034200R00 | Jádrové vrtání, kruhové prostupy v cihelném zdivu příplatek za jádrové vrtání vodorovně ve stěně, do D 200 mm | m | 2.75 |  | 0 |  | 0 |  | 0 | 21 | 0 | 2e-05 | 0 | 0 | 0 | 801-3 | RTS 19/ II | RTS 19/ II | 1.54 | 4.24 |  | Práce |  |  |  |  | POL1_1
410 | 970034250R00 | Jádrové vrtání, kruhové prostupy v cihelném zdivu příplatek za jádrové vrtání vodorovně ve stěně, do D 250 mm | m | 30.88 |  | 0 |  | 0 |  | 0 | 21 | 0 | 2e-05 | 0 | 0 | 0 | 801-3 | RTS 19/ II | RTS 19/ II | 1.875 | 57.9 |  | Práce |  |  |  |  | POL1_1
411 | 970034300R00 | Jádrové vrtání, kruhové prostupy v cihelném zdivu příplatek za jádrové vrtání vodorovně ve stěně, do D 300 mm | m | 3.97 |  | 0 |  | 0 |  | 0 | 21 | 0 | 2e-05 | 0 | 0 | 0 | 801-3 | RTS 19/ II | RTS 19/ II | 2.115 | 8.4 |  | Práce |  |  |  |  | POL1_1
412 | 970051060R00 | Jádrové vrtání, kruhové prostupy v železobetonu jádrové vrtání , do D 60 mm | m | 2.4 |  | 0 |  | 0 |  | 0 | 21 | 0 | 0 | 0 | 0.00707 | 0.02 | 801-3 | RTS 19/ II | RTS 19/ II | 2.55 | 6.12 |  | Práce |  |  |  |  | POL1_1
|  | D 52 mm : 0,16*15 |  | 2.4 | [23 empty] | VV | 0
413 | 970051100R00 | Jádrové vrtání, kruhové prostupy v železobetonu jádrové vrtání , do D 100 mm | m | 1.6 |  | 0 |  | 0 |  | 0 | 21 | 0 | 0 | 0 | 0.01963 | 0.03 | 801-3 | RTS 19/ II | RTS 19/ II | 3.25 | 5.2 |  | Práce |  |  |  |  | POL1_1
|  | D 82 mm : 0,16*10 |  | 1.6 | [23 empty] | VV | 0
414 | 970051160R00 | Jádrové vrtání, kruhové prostupy v železobetonu jádrové vrtání , do D 160 mm | m | 5.12 |  | 0 |  | 0 |  | 0 | 21 | 0 | 0 | 0 | 0.05024 | 0.26 | 801-3 | RTS 19/ II | RTS 19/ II | 4.6 | 23.55 |  | Práce |  |  |  |  | POL1_1
|  | D 132 mm : 0,16*24 |  | 3.84 | [23 empty] | VV | 0
|  | D 152 mm : 0,16*8 |  | 1.28 | [23 empty] | VV | 0
415 | 970053060R00 | Jádrové vrtání, kruhové prostupy v železobetonu příplatek za jádrové vrtání ve H nad 1,5 m, do D 60 mm | m | 2.4 |  | 0 |  | 0 |  | 0 | 21 | 0 | 0.00134 | 0 | 0 | 0 | 801-3 | RTS 19/ II | RTS 19/ II | 0.48 | 1.15 |  | Práce |  |  |  |  | POL1_1
416 | 970053100R00 | Jádrové vrtání, kruhové prostupy v železobetonu příplatek za jádrové vrtání ve H nad 1,5 m, do D 100 mm | m | 1.6 |  | 0 |  | 0 |  | 0 | 21 | 0 | 0.00134 | 0 | 0 | 0 | 801-3 | RTS 19/ II | RTS 19/ II | 0.645 | 1.03 |  | Práce |  |  |  |  | POL1_1
417 | 970053160R00 | Jádrové vrtání, kruhové prostupy v železobetonu příplatek za jádrové vrtání ve H nad 1,5 m, do D 160 mm | m | 5.12 |  | 0 |  | 0 |  | 0 | 21 | 0 | 0.00089 | 0 | 0 | 0 | 801-3 | RTS 19/ II | RTS 19/ II | 0.93 | 4.76 |  | Práce |  |  |  |  | POL1_1
418 | 970054060R00 | Jádrové vrtání, kruhové prostupy v železobetonu příplatek za jádrové vrtání vodorovně ve stěně , do D 60 mm | m | 2.4 |  | 0 |  | 0 |  | 0 | 21 | 0 | 1e-05 | 0 | 0 | 0 | 801-3 | RTS 19/ II | RTS 19/ II | 0.709 | 1.7 |  | Práce |  |  |  |  | POL1_1
419 | 970054100R00 | Jádrové vrtání, kruhové prostupy v železobetonu příplatek za jádrové vrtání vodorovně ve stěně , do D 100 mm | m | 1.6 |  | 0 |  | 0 |  | 0 | 21 | 0 | 1e-05 | 0 | 0 | 0 | 801-3 | RTS 19/ II | RTS 19/ II | 1.009 | 1.61 |  | Práce |  |  |  |  | POL1_1
420 | 970054160R00 | Jádrové vrtání, kruhové prostupy v železobetonu příplatek za jádrové vrtání vodorovně ve stěně , do D 160 mm | m | 5.12 |  | 0 |  | 0 |  | 0 | 21 | 0 | 1e-05 | 0 | 0 | 0 | 801-3 | RTS 19/ II | RTS 19/ II | 1.489 | 7.62 |  | Práce |  |  |  |  | POL1_1
421 | 971033451R00 | Vybourání otvorů ve zdivu cihelném z jakýchkoliv cihel pálených na jakoukoliv maltu vápenou nebo vápenocementovou, plochy do 0,25 m2, tloušťky do 450 mm | kus | 1 |  | 0 |  | 0 |  | 0 | 21 | 0 | 0.00133 | 0 | 0.207 | 0.21 | 801-3 | RTS 19/ II | RTS 19/ II | 1.538 | 1.54 |  | Práce |  |  |  |  | POL1_1
|  | základovém nebo nadzákladovém, | [25 empty] | SPI
|  | Včetně pomocného lešení o výšce podlahy do 1900 mm a pro zatížení do 1,5 kPa (150 kg/m2). | [25 empty] | POP
|  | 124-101 : 1 |  | 1 | [23 empty] | VV | 0
422 | 971033461R00 | Vybourání otvorů ve zdivu cihelném z jakýchkoliv cihel pálených na jakoukoliv maltu vápenou nebo vápenocementovou, plochy do 0,25 m2, tloušťky do 600 mm | kus | 7 |  | 0 |  | 0 |  | 0 | 21 | 0 | 0.00133 | 0.01 | 0.276 | 1.93 | 801-3 | RTS 19/ II | RTS 19/ II | 2.024 | 14.17 |  | Práce |  |  |  |  | POL1_0
|  | základovém nebo nadzákladovém, | [25 empty] | SPI
|  | Včetně pomocného lešení o výšce podlahy do 1900 mm a pro zatížení do 1,5 kPa (150 kg/m2). | [25 empty] | POP
|  | VZT6 : 2 |  | 2 | [23 empty] | VV | 0
|  | 004-005 : 1 |  | 1 | [23 empty] | VV | 0
|  | 004-003 : 1 |  | 1 | [23 empty] | VV | 0
|  | 015-023 : 1 |  | 1 | [23 empty] | VV | 0
|  | 013-015 : 1 |  | 1 | [23 empty] | VV | 0
|  | 009-016 : 1 |  | 1 | [23 empty] | VV | 0
423 | 971033531R00 | Vybourání otvorů ve zdivu cihelném z jakýchkoliv cihel pálených na jakoukoliv maltu vápenou nebo vápenocementovou, plochy do 1 m2, tloušťky do 150 mm | m2 | 9.3209 |  | 0 |  | 0 |  | 0 | 21 | 0 | 0.00165 | 0.02 | 0.27 | 2.52 | 801-3 | RTS 19/ II | RTS 19/ II | 0.705 | 6.57 |  | Práce |  |  |  |  | POL1_1
|  | základovém nebo nadzákladovém, | [25 empty] | SPI
|  | Včetně pomocného lešení o výšce podlahy do 1900 mm a pro zatížení do 1,5 kPa (150 kg/m2). | [25 empty] | POP
|  | 110-103 : 1,06*2,16-0,8*2,1 |  | 0.6096 | [23 empty] | VV | 0
|  | 120-104 : 1,2*2,07-0,8*1,97 |  | 0.908 | [23 empty] | VV | 0
|  | dozdívky u zárubní : | [25 empty] | VV | 0
|  | 1NP : 1,2*2,07-0,8*2+1,11*2,07-0,9*2 |  | 1.3817 | [23 empty] | VV | 0
|  | 2NP : 1,1*2,08-0,8*2+1,35*2,08-1,2*2 |  | 1.096 | [23 empty] | VV | 0
|  | 1,02*2,06-0,9*2+1,03*2,05-0,8*2 |  | 0.8127 | [23 empty] | VV | 0
|  | 3NP : 1,25*2,35-1*2+1,13*2,3-0,9*2+1,17*2,35-0,9*2 |  | 2.686 | [23 empty] | VV | 0
|  | 1,25*2,33-1*2+1,16*2,34-0,9*2 |  | 1.8269 | [23 empty] | VV | 0
424 | 971033561R00 | Vybourání otvorů ve zdivu cihelném z jakýchkoliv cihel pálených na jakoukoliv maltu vápenou nebo vápenocementovou, plochy do 1 m2, tloušťky do 600 mm | m3 | 7.4951 |  | 0 |  | 0 |  | 0 | 21 | 0 | 0.00182 | 0.01 | 1.8 | 13.49 | 801-3 | RTS 19/ II | RTS 19/ II | 5.796 | 43.44 |  | Práce |  |  |  |  | POL1_1
|  | základovém nebo nadzákladovém, | [25 empty] | SPI
|  | Včetně pomocného lešení o výšce podlahy do 1900 mm a pro zatížení do 1,5 kPa (150 kg/m2). | [25 empty] | POP
|  | 1PP : | [25 empty] | VV | 0
|  | VZT1 : 1,32*0,72*0,64 |  | 0.60826 | [23 empty] | VV | 0
|  | VZT2 : 1,07*0,82*0,64 |  | 0.56154 | [23 empty] | VV | 0
|  | VZT3 : 0,82*0,82*0,64 |  | 0.43034 | [23 empty] | VV | 0
|  | VZT4 : 1,5*0,6*0,62 |  | 0.558 | [23 empty] | VV | 0
|  | VZT5 : 0,5*0,6*0,62 |  | 0.186 | [23 empty] | VV | 0
|  | 010 : 0,65*1,05*0,64 |  | 0.4368 | [23 empty] | VV | 0
|  | 1NP : | [25 empty] | VV | 0
|  | VZT13 : 0,55*0,55*0,49*2 |  | 0.29645 | [23 empty] | VV | 0
|  | VZT14 : 0,55*0,52*0,49 |  | 0.14014 | [23 empty] | VV | 0
|  | 108-103 : 1,29*0,54*0,49 |  | 0.34133 | [23 empty] | VV | 0
|  | 110-103 : 1,06*0,94*0,49 |  | 0.48824 | [23 empty] | VV | 0
|  | 2NP : | [25 empty] | VV | 0
|  | VZT13 : 0,55*0,55*0,49 |  | 0.14823 | [23 empty] | VV | 0
|  | VZT15.1 : 0,84*0,57*0,49 |  | 0.23461 | [23 empty] | VV | 0
|  | 208-203 : 1,03*0,95*0,49 |  | 0.47947 | [23 empty] | VV | 0
|  | VZT15.2 : 0,73*0,73*0,49 |  | 0.26112 | [23 empty] | VV | 0
|  | VZT18 : 0,65*0,52*0,49 |  | 0.16562 | [23 empty] | VV | 0
|  | 209-204 : 0,45*2,2*0,49+0,65*0,1*0,49 |  | 0.51695 | [23 empty] | VV | 0
|  | 210-211 : 0,3*3,1*0,49 |  | 0.4557 | [23 empty] | VV | 0
|  | 3NP : | [25 empty] | VV | 0
|  | VZT13 : 0,55*0,55*0,49*3 |  | 0.44468 | [23 empty] | VV | 0
|  | VZT18 : 0,65*0,52*0,49*2 |  | 0.33124 | [23 empty] | VV | 0
|  | 308-313 : 1,25*0,67*0,49 |  | 0.41038 | [23 empty] | VV | 0
425 | 971033631R00 | Vybourání otvorů ve zdivu cihelném z jakýchkoliv cihel pálených na jakoukoliv maltu vápenou nebo vápenocementovou, plochy do 4 m2, tloušťky do 150 mm | m2 | 3.51 |  | 0 |  | 0 |  | 0 | 21 | 0 | 0.00054 | 0 | 0.27 | 0.95 | 801-3 | RTS 19/ II | RTS 19/ II | 0.43 | 1.51 |  | Práce |  |  |  |  | POL1_1
|  | základovém nebo nadzákladovém, | [25 empty] | SPI
|  | Včetně pomocného lešení o výšce podlahy do 1900 mm a pro zatížení do 1,5 kPa (150 kg/m2). | [25 empty] | POP
|  | 124 : (1,4+1,3)*1,3 |  | 3.51 | [23 empty] | VV | 0
426 | 971033641R00 | Vybourání otvorů ve zdivu cihelném z jakýchkoliv cihel pálených na jakoukoliv maltu vápenou nebo vápenocementovou, plochy do 4 m2, tloušťky do 300 mm | m3 | 1.824 |  | 0 |  | 0 |  | 0 | 21 | 0 | 0.00182 | 0 | 1.8 | 3.28 | 801-3 | RTS 19/ II | RTS 19/ II | 3.196 | 5.83 |  | Práce |  |  |  |  | POL1_1
|  | základovém nebo nadzákladovém, | [25 empty] | SPI
|  | Včetně pomocného lešení o výšce podlahy do 1900 mm a pro zatížení do 1,5 kPa (150 kg/m2). | [25 empty] | POP
|  | 101-107 : 2*2,85*0,32 |  | 1.824 | [23 empty] | VV | 0
427 | 971033651R00 | Vybourání otvorů ve zdivu cihelném z jakýchkoliv cihel pálených na jakoukoliv maltu vápenou nebo vápenocementovou, plochy do 4 m2, tloušťky do 600 mm | m3 | 41.2053 |  | 0 |  | 0 |  | 0 | 21 | 0 | 0.00182 | 0.07 | 1.8 | 74.17 | 801-3 | RTS 19/ II | RTS 19/ II | 3.608 | 148.67 |  | Práce |  |  |  |  | POL1_1
|  | základovém nebo nadzákladovém, | [25 empty] | SPI
|  | Včetně pomocného lešení o výšce podlahy do 1900 mm a pro zatížení do 1,5 kPa (150 kg/m2). | [25 empty] | POP
|  | 1PP : 1,3*2,43*0,62+1,8*2,87*0,5-0,8*0,8*0,2+1,1*2,43*0,67 |  | 6.2045 | [23 empty] | VV | 0
|  | 0,5*2,43*0,67+0,88*0,1*0,67+(0,65+0,85)*2,43*0,67 |  | 3.3152 | [23 empty] | VV | 0
|  | 1*2,67*0,67+(1,44*1,47-0,55*0,72*2)*0,64 |  | 2.6368 | [23 empty] | VV | 0
|  | 1NP : 1*2,77*0,48+(2,05*3,1-0,85*2)*0,49+1,1*2,2*0,49 |  | 4.7964 | [23 empty] | VV | 0
|  | 0,65*2,55*0,48+(3,36*2,55-0,45*1,2*2-1,04*2,55)*0,48 |  | 3.1169 | [23 empty] | VV | 0
|  | 1,1*2,2*0,49 |  | 1.1858 | [23 empty] | VV | 0
|  | 2NP : 1,1*2,2*0,49*3+(2*3,1-0,85*2+0,63*0,92+0,99*3,1)*0,49 |  | 7.5502 | [23 empty] | VV | 0
|  | 1,15*2,55*0,49+1,15*2,55*0,49*2 |  | 4.3108 | [23 empty] | VV | 0
|  | 3NP : (2,4*2,75-1,56*2,53)*0,49+2,1*3,1*0,49-0,7*0,7*0,2 |  | 4.392 | [23 empty] | VV | 0
|  | -1,05*2,45*0,25-0,8*2,1*0,24+1,1*2,2*0,49*4 |  | 3.6969 | [23 empty] | VV | 0
428 | 972033641R00 | Vybourání otvorů v klenbách z cihel plochy do 4 m2, tloušťky do 150 mm | m2 | 5.4044 |  | 0 |  | 0 |  | 0 | 21 | 0 | 0 | 0 | 0.27 | 1.46 | 801-3 | RTS 19/ II | RTS 19/ II | 1.94 | 10.48 |  | Práce |  |  |  |  | POL1_1
|  | bez odstranění podlahy a násypu, | [25 empty] | SPI
|  | 4.D : 2,36*(1,1+1,19) |  | 5.4 | [23 empty] | VV | 0
429 | 973031151R00 | Vysekání v cihelném zdivu výklenků a kapes výklenků na jakoukoliv maltu vápennou nebo vápenocementovou, plochy větší než 0,25 m2 | m3 | 0.588 |  | 0 |  | 0 |  | 0 | 21 | 0 | 0.00139 | 0 | 1.8 | 1.06 | 801-3 | RTS 19/ II | RTS 19/ II | 12.256 | 7.21 |  | Práce |  |  |  |  | POL1_1
|  | Včetně pomocného lešení o výšce podlahy do 1900 mm a pro zatížení do 1,5 kPa (150 kg/m2). | [25 empty] | POP
|  | Nika pro hydranty 1PP-3NP : | [25 empty] | VV | 0
|  | 0,7*0,7*0,3*(1+1+1+1) |  | 0.588 | [23 empty] | VV | 0
430 | 973031325R00 | Vysekání v cihelném zdivu výklenků a kapes kapes na jakoukoliv maltu vápennou nebo vápenocementovou, plochy do 0,1 m2, hloubky do 300 mm | kus | 1 |  | 0 |  | 0 |  | 0 | 21 | 0 | 0.00049 | 0 | 0.031 | 0.03 | 801-3 | RTS 19/ II | RTS 19/ II | 0.772 | 0.77 |  | Práce |  |  |  |  | POL1_1
|  | Včetně pomocného lešení o výšce podlahy do 1900 mm a pro zatížení do 1,5 kPa (150 kg/m2). | [25 empty] | POP
|  | 101-107 : 1 |  | 1 | [23 empty] | VV | 0
431 | 974031664R00 | Vysekání rýh v jakémkoliv zdivu cihelném pro vtahování nosníků do zdí, před vybouráním otvorů do hloubky 150 mm, při výšce nosníku do 150 mm | m | 273.89 |  | 0 |  | 0 |  | 0 | 21 | 0 | 0 | 0 | 0.042 | 11.5 | 801-3 | RTS 19/ II | RTS 19/ II | 0.715 | 195.83 |  | Práce |  |  |  |  | POL1_1
|  | 1PP : 4*(1,8+1,6+1,35+2,0+0,96+1,75+1,7+1,5+1,95+1,8) |  | 65.64 | [23 empty] | VV | 0
|  | 4*(1,6+1,6+1,5+1,4+1,5+1,6+1,5+1+1,95+1,8) |  | 61.8 | [23 empty] | VV | 0
|  | 1NP : 1,05*3*2+1*2+0,49*2+1,81*3+1,5*3+1,81*3+1,6*3*2 |  | 34.24 | [23 empty] | VV | 0
|  | 1,65*3+1,6*3 |  | 9.75 | [23 empty] | VV | 0
|  | 2NP : 3*(1,05+1,34+1,53+1,23+1,6+1,15+1,6+1,6+1,63) |  | 38.19 | [23 empty] | VV | 0
|  | 1*2*2+0,49*3+1,65*3*3 |  | 20.32 | [23 empty] | VV | 0
|  | 3NP : 3*(1,05*3+1,15+1,6+1,6-1+1,75+1,6*4) |  | 43.95 | [23 empty] | VV | 0
432 | 974031666R00 | Vysekání rýh v jakémkoliv zdivu cihelném pro vtahování nosníků do zdí, před vybouráním otvorů do hloubky 150 mm, při výšce nosníku do 250 mm | m | 56.63 |  | 0 |  | 0 |  | 0 | 21 | 0 | 0 | 0 | 0.065 | 3.68 | 801-3 | RTS 19/ II | RTS 19/ II | 0.93 | 52.67 |  | Práce |  |  |  |  | POL1_1
|  | 1NP : 2,5*2+2,2*3+3,85*3 |  | 23.15 | [23 empty] | VV | 0
|  | 2NP : 2,13*3+4*3 |  | 18.39 | [23 empty] | VV | 0
|  | 3NP : 2,9*3+2,13*3 |  | 15.09 | [23 empty] | VV | 0
433 | 976061111R00 | Vybourání dřevěných konstrukcí zábradlí a madel | m | 12 |  | 0 |  | 0 |  | 0 | 21 | 0 | 0 | 0 | 0.016 | 0.19 | 801-3 | RTS 19/ II | RTS 19/ II | 0.21 | 2.52 |  | Práce |  |  |  |  | POL1_1
|  | ozn. 0.14 : | [25 empty] | VV | 0
|  | 1,7+7,0 |  | 8.7 | [23 empty] | VV | 0
|  | ozn. 1.29 : | [25 empty] | VV | 0
|  | 3,3 |  | 3.3 | [23 empty] | VV | 0
434 | 976071111R00 | Vybourání kovových doplňkových konstrukcí madel a zábradlí v jakémkoliv zdivu | m | 54.33 |  | 0 |  | 0 |  | 0 | 21 | 0 | 0 | 0 | 0.037 | 2.01 | 801-3 | RTS 19/ II | RTS 19/ II | 0.55 | 29.88 |  | Práce |  |  |  |  | POL1_
|  | ozn. 0.14 : | [25 empty] | VV | 0
|  | 1,7+7,0 |  | 8.7 | [23 empty] | VV | 0
|  | ozn. 1.29 : | [25 empty] | VV | 0
|  | 3,3 |  | 3.3 | [23 empty] | VV | 0
|  | ozn. 1.31, 2.20, 3.22 : | [25 empty] | VV | 0
|  | 4,4+2,5*2+4,8*2+4,2*2+5,4*2+1,8+0,25*3+1,58 |  | 42.33 | [23 empty] | VV | 0
435 | 976085211R00 | Vybourání madel, objímek, rámů, mříží apod. kanalizačních rámů litinových, z rýhovaného plechu nebo betonových včetně poklopů nebo mříží plochy do 0,3 m2 | kus | 1 |  | 0 |  | 0 |  | 0 | 21 | 0 | 0 | 0 | 0.024 | 0.02 | 801-3 | RTS 19/ II | RTS 19/ II | 0.18 | 0.18 |  | Práce |  |  |  |  | POL1_
|  | ozn. 0.12 : | [25 empty] | VV | 0
|  | 1 |  | 1 | [23 empty] | VV | 0
436 | 976085311R00 | Vybourání madel, objímek, rámů, mříží apod. kanalizačních rámů litinových, z rýhovaného plechu nebo betonových včetně poklopů nebo mříží plochy do 0,6 m2 | kus | 3 |  | 0 |  | 0 |  | 0 | 21 | 0 | 0 | 0 | 0.045 | 0.14 | 801-3 | RTS 19/ II | RTS 19/ II | 0.26 | 0.78 |  | Práce |  |  |  |  | POL1_
|  | ozn. 0.12 : | [25 empty] | VV | 0
|  | 3 |  | 3 | [23 empty] | VV | 0
437 | 978011141R00 | Otlučení omítek vápenných nebo vápenocementových vnitřních s vyškrabáním spár, s očištěním zdiva stropů, v rozsahu do 30 % | m2 | 705.998 |  | 0 |  | 0 |  | 0 | 21 | 0 | 0 | 0 | 0.01 | 7.06 | 801-3 | RTS 19/ II | RTS 19/ II | 0.1 | 70.6 |  | Práce |  |  |  |  | POL1_1
|  | klenby : | [25 empty] | VV | 0
|  | 001 : 1,1*0,67 |  | 0.74 | [23 empty] | VV | 0
|  | 003 : 1,39*1,2*1,15 |  | 1.92 | [23 empty] | VV | 0
|  | 004 : (3,02*2,36+(0,95+1,2)*0,74*0,5)*1,15 |  | 9.11 | [23 empty] | VV | 0
|  | 005,006 : 2,3*5,15*1,15 |  | 13.62 | [23 empty] | VV | 0
|  | 007 : 2,3*0,87*1,15 |  | 2.3 | [23 empty] | VV | 0
|  | 008 : 2,44*6,18*1,15 |  | 17.34 | [23 empty] | VV | 0
|  | 009 : 5,55*6,18*1,15 |  | 39.44 | [23 empty] | VV | 0
|  | 010,011 : 2,49*6,18*1,15 |  | 17.7 | [23 empty] | VV | 0
|  | 012 : 2,5*6,18*1,15 |  | 17.77 | [23 empty] | VV | 0
|  | 013 : 3,13*6,18*1,15 |  | 22.24 | [23 empty] | VV | 0
|  | 014 : 1,74*6,18*1,15 |  | 12.37 | [23 empty] | VV | 0
|  | 015 : (6,6+5,32)*2,21*1,15 |  | 30.29 | [23 empty] | VV | 0
|  | 016 : 4,54*2,36*1,15 |  | 12.32 | [23 empty] | VV | 0
|  | 017 : (0,57*1,35+0,3*0,8+2,01*2,36)*1,15 |  | 6.62 | [23 empty] | VV | 0
|  | 101 : 3,27*2,65*1,15 |  | 9.97 | [23 empty] | VV | 0
|  | 103 : 2,36*14,34*1,15 |  | 38.92 | [23 empty] | VV | 0
|  | 104 : 6*2,36*1,15 |  | 16.28 | [23 empty] | VV | 0
|  | 105 : 3,47*2,36*1,15 |  | 9.42 | [23 empty] | VV | 0
|  | 108 : 2,55*3,79*1,15 |  | 11.11 | [23 empty] | VV | 0
|  | 109 : 1,05*2,56*1,15 |  | 3.09 | [23 empty] | VV | 0
|  | 110 : 2,18*2,56*1,15 |  | 6.42 | [23 empty] | VV | 0
|  | 111 : 3,55*3,63*1,15 |  | 14.82 | [23 empty] | VV | 0
|  | 114 : 6,84*0,2 |  | 1.37 | [23 empty] | VV | 0
|  | 116 : 2,35*6,36*1,15 |  | 17.19 | [23 empty] | VV | 0
|  | 117 : 4,22*3,3*1,15 |  | 16.01 | [23 empty] | VV | 0
|  | 118 : 4,22*2,88*1,15 |  | 13.98 | [23 empty] | VV | 0
|  | 119 : 2,9*6,36*1,15 |  | 21.21 | [23 empty] | VV | 0
|  | 120 : 10,16*6,36*1,15 |  | 74.31 | [23 empty] | VV | 0
|  | 121 : 10,85*6,36*1,15 |  | 79.36 | [23 empty] | VV | 0
|  | 203 : 5,67*2,36*1,15 |  | 15.39 | [23 empty] | VV | 0
|  | 204 : 13,89*2,36*1,15 |  | 37.7 | [23 empty] | VV | 0
|  | 212 : 4,4*2,36*1,15 |  | 11.94 | [23 empty] | VV | 0
|  | Mezisoučet |  | 602.26 | [23 empty] | VV | 1
|  | rovné stropy bez rákosu : | [25 empty] | VV | 0
|  | 003 : 1,39*(2,85+0,25) |  | 4.31 | [23 empty] | VV | 0
|  | 101 : 1,48*(4,8+4,1+0,4*2+0,7*2+0,5*2) |  | 17.91 | [23 empty] | VV | 0
|  | 112 : 0,96*1,47 |  | 1.41 | [23 empty] | VV | 0
|  | 113 : 1,47*2,27 |  | 3.34 | [23 empty] | VV | 0
|  | 115 : 1,96*1,47 |  | 2.88 | [23 empty] | VV | 0
|  | 201 : 3,27*(1,7+0,25+0,35)+1,48*5,1*2 |  | 22.62 | [23 empty] | VV | 0
|  | 203 : 3,27*(0,6+0,6+0,3) |  | 4.91 | [23 empty] | VV | 0
|  | 303 : (3,7-1,1)*2,36 |  | 6.14 | [23 empty] | VV | 0
|  | 313 : (20,21-2,34-1,1)*2,36+3,27*0,2 |  | 40.23 | [23 empty] | VV | 0
|  | Mezisoučet |  | 103.74 | [23 empty] | VV | 1
438 | 978012141R00 | Otlučení omítek vápenných nebo vápenocementových vnitřních s vyškrabáním spár, s očištěním zdiva stropů rákosovaných, v rozsahu do 30 % | m2 | 895.4714 |  | 0 |  | 0 |  | 0 | 21 | 0 | 0 | 0 | 0.01 | 8.95 | 801-3 | RTS 19/ II | RTS 19/ II | 0.14 | 125.37 |  | Práce |  |  |  |  | POL1_1
|  | 122 : 3,4*1,8 |  | 6.12 | [23 empty] | VV | 0
|  | 123 : 4,45*1,8 |  | 8.01 | [23 empty] | VV | 0
|  | 124 : 8*14,11 |  | 112.88 | [23 empty] | VV | 0
|  | 208 : 6,36*3,25 |  | 20.67 | [23 empty] | VV | 0
|  | 209 : 6,36*1,68 |  | 10.68 | [23 empty] | VV | 0
|  | 210 : 6,36*12,43 |  | 79.05 | [23 empty] | VV | 0
|  | 211 : 5,74*1,64 |  | 9.41 | [23 empty] | VV | 0
|  | 213 : 6,36*2,97 |  | 18.89 | [23 empty] | VV | 0
|  | 214 : 6,36*4,68 |  | 29.76 | [23 empty] | VV | 0
|  | 215 : 6,36*2,79 |  | 17.74 | [23 empty] | VV | 0
|  | 216 : 6,36*7,34 |  | 46.68 | [23 empty] | VV | 0
|  | 217 : 3,09*4,24 |  | 13.1 | [23 empty] | VV | 0
|  | 218 : 3,09*2 |  | 6.18 | [23 empty] | VV | 0
|  | 219 : 6,36*2,6 |  | 16.54 | [23 empty] | VV | 0
|  | 220 : 3,17*5,28 |  | 16.74 | [23 empty] | VV | 0
|  | 221 : 4,73*5,28 |  | 24.97 | [23 empty] | VV | 0
|  | 222 : 8*10,68 |  | 85.44 | [23 empty] | VV | 0
|  | 306 : 1,7*2,12 |  | 3.6 | [23 empty] | VV | 0
|  | 307 : 1,7*3,9 |  | 6.63 | [23 empty] | VV | 0
|  | 308 : 6,36*5,97 |  | 37.97 | [23 empty] | VV | 0
|  | 309 : 8*1,77 |  | 14.16 | [23 empty] | VV | 0
|  | 310 : 2,22*4,55 |  | 10.1 | [23 empty] | VV | 0
|  | 311 : 2,51*4,55 |  | 11.42 | [23 empty] | VV | 0
|  | 312 : 3,27*4,49 |  | 14.68 | [23 empty] | VV | 0
|  | 314 : 6,36*6,01 |  | 38.22 | [23 empty] | VV | 0
|  | 315 : 6,36*4,68 |  | 29.76 | [23 empty] | VV | 0
|  | 316 : 6,36*2,62 |  | 16.66 | [23 empty] | VV | 0
|  | 317 : 6,36*4,74 |  | 30.15 | [23 empty] | VV | 0
|  | 318 : 6,36*5,34 |  | 33.96 | [23 empty] | VV | 0
|  | 319 : 4,97*5,1 |  | 25.35 | [23 empty] | VV | 0
|  | 320 : 2,93*5,1 |  | 14.94 | [23 empty] | VV | 0
|  | 321,322 : 8*4,77 |  | 38.16 | [23 empty] | VV | 0
|  | 323,324 : 3,12*2,6 |  | 8.11 | [23 empty] | VV | 0
|  | 325 : 3,12*3,28 |  | 10.23 | [23 empty] | VV | 0
|  | 326 : 4,76*5,98 |  | 28.46 | [23 empty] | VV | 0
439 | 978013161R00 | Otlučení omítek vápenných nebo vápenocementových vnitřních s vyškrabáním spár, s očištěním zdiva stěn, v rozsahu do 50 % | m2 | 1791.4284 |  | 0 |  | 0 |  | 0 | 21 | 0 | 0 | 0 | 0.02 | 35.83 | 801-3 | RTS 19/ II | RTS 19/ II | 0.13 | 232.89 |  | Práce |  |  |  |  | POL1_1
|  | 101 : 4,2*4,19*4 |  | 70.39 | [23 empty] | VV | 0
|  | 103 : 2,36*3,8+14,34*3,5-1,48*3,15*2-1,7*3-1,29*3-1,02*2,06 |  | 38.76 | [23 empty] | VV | 0
|  | -1,06*3-1,31*2,45+0,34*(2,1*3+2,46*2+2,45*2) |  | -0.91 | [23 empty] | VV | 0
|  | 104 : 6*3,5*2-1,28*3,2-1,1*2,1-1,11*2,07+(2,07*2+1,11)*0,34 |  | 35.08 | [23 empty] | VV | 0
|  | 105 : 3,47*3,5*2+2,36*3,8-2,36*2,52-1,12*2,1 |  | 24.96 | [23 empty] | VV | 0
|  | 106,107 : 2*1,34+2,02*1,73-1,15*1,2+3,55*1,73-1,15*1,2*2 |  | 8.18 | [23 empty] | VV | 0
|  | (1,2*2+1,12)*0,37*2 |  | 2.6 | [23 empty] | VV | 0
|  | 108 : 3,55*(3,83-2)-1,29*1 |  | 5.21 | [23 empty] | VV | 0
|  | 109 : 2,18*3,83-1,02*2,06 |  | 6.25 | [23 empty] | VV | 0
|  | 110 : (2,18+2,56)*3,83-1,06*3 |  | 14.97 | [23 empty] | VV | 0
|  | 111 : (4,55+3,63)*3,83-0,79*1,97-1,15*2,6+(2,6*2+1,5)*0,37 |  | 29.26 | [23 empty] | VV | 0
|  | 112 : (0,96*2+1,47)*3,88-0,45*1,2-0,79*1,97 |  | 11.06 | [23 empty] | VV | 0
|  | 113 : (0,88*2+1,28)*(5,24-1,33-2,55)+0,45*(3,41*2+1,28) |  | 7.78 | [23 empty] | VV | 0
|  | 114 : (1,28+6,36)*2,3-1,2*1,7 |  | 15.53 | [23 empty] | VV | 0
|  | 115 : (1,96*2+1,47)*3,87-0,45*1,2-0,95*2,55-0,79*2,01 |  | 16.31 | [23 empty] | VV | 0
|  | 116 : 3,47*(3,78-1,65)-1,1*0,45+3,47*3,78-0,79*2,01-1,2*2,55 |  | 15.36 | [23 empty] | VV | 0
|  | 117 : (4,22+3,3)*3,78-1,15*2,55*2+(2,55*2+1,15)*0,3*2 |  | 26.31 | [23 empty] | VV | 0
|  | 118 : (4,22+2,88)*3,78-1,14*2,55+(2,55*2+1,14)*0,3 |  | 25.8 | [23 empty] | VV | 0
|  | 119 : (2,9+6,36)*1,93+2,9*3,73-1,15*2,55+(2,55*2+1,15)*0,3 |  | 27.63 | [23 empty] | VV | 0
|  | 120 : 10,16*2*3,79-1,8*(7,15-1,1-1,2)-1,15*2,55*4 |  | 56.55 | [23 empty] | VV | 0
|  | (2,55*2+1,15)*0,3*4-1,1*2,1*3 |  | 0.57 | [23 empty] | VV | 0
|  | 121 : (10,85*2+6,36)*3,79-1,8*5,6-1,2*2,07-1,4*2,45 |  | 90.35 | [23 empty] | VV | 0
|  | -1,3*1,3*2-1,15*2,55*4+(2,55*2+1,15)*0,3*4 |  | -7.61 | [23 empty] | VV | 0
|  | 122 : (3,4+1,8)*3,8-1,3*1,5-1,15*1,7 |  | 15.86 | [23 empty] | VV | 0
|  | 123 : (4,45+1,8)*3,8 |  | 23.75 | [23 empty] | VV | 0
|  | 201 : (2,61*2+3,27)*6,6-1,58*6,25+6,25*2*0,28+3,6*4,6*2 |  | 82.78 | [23 empty] | VV | 0
|  | 203 : 0,5*4,07+(0,6-+0,3)*3,79 |  | 3.17 | [23 empty] | VV | 0
|  | 204 : 13,89*2*4,07-1,35*2,08-1,1*2,1*3-1,02*2,06-1,02*2,07 |  | 99.11 | [23 empty] | VV | 0
|  | -1,45*2,1-1,03*3+(2,07*2+1,02)*0,34 |  | -4.38 | [23 empty] | VV | 0
|  | 205 : 0,86*0,92 |  | 0.79 | [23 empty] | VV | 0
|  | 206,207 : 1,85*(3,92-2,15)+2*(3,92-2,15)-1,15*1,3 |  | 5.32 | [23 empty] | VV | 0
|  | (1,3*2+1,15)*0,3 |  | 1.13 | [23 empty] | VV | 0
|  | 208 : 3,71*3,92*2-1,03*3-1,15*2,6*2+(2,6*2+1,15)*,3*2-1,1*1,5 |  | 22.18 | [23 empty] | VV | 0
|  | 209 : 1,68*3,92*2-1,45*2,1-1,15*2,6+(2,6*2+1,15)*0,3 |  | 9.04 | [23 empty] | VV | 0
|  | 210 : 12,43*(3,89-1,8)-0,3*(1,1+1,02)+(6,36+12,43)*3,89 |  | 98.44 | [23 empty] | VV | 0
|  | -1,15*2,6*5-3*3+(2,6*2+1,15)*0,3*4 |  | -16.33 | [23 empty] | VV | 0
|  | 211 : (5,74+1,64)*2*4,3-3*3-1,13*2,6-3,36*2,43 |  | 43.37 | [23 empty] | VV | 0
|  | (2,43*2+3,36)*0,3 |  | 2.47 | [23 empty] | VV | 0
|  | 212 : (4,35*2+2,36)*4,04-1*2,06+(2,06*2+1)*0,39-2,36*2,55 |  | 38.6 | [23 empty] | VV | 0
|  | 213 : (2,97*2+6,36)*1,78-1,2*1,27-1,15*1,27*2 |  | 17.45 | [23 empty] | VV | 0
|  | (2,55*2+1,2)*0,3 |  | 1.89 | [23 empty] | VV | 0
|  | 214 : (4,68+2,38)*3,89+2,3*2,04-1,02*2,06-1,15*2,6*2 |  | 24.07 | [23 empty] | VV | 0
|  | (2,6*2+1,15)*0,3*2 |  | 3.81 | [23 empty] | VV | 0
|  | 215 : 2,79*(3,89+2,04)-1,1*0,25-1,15*2,6+(2,6*2+1,15)*0,3 |  | 15.18 | [23 empty] | VV | 0
|  | 216 : (7,34*2-5,05)*3,86+5,05*2,01-1,35*2,08-1,1*0,25 |  | 44.24 | [23 empty] | VV | 0
|  | -1,15*2,6*3+(2,6*2+1,15)*0,3*3 |  | -3.25 | [23 empty] | VV | 0
|  | 217 : 3,09*3,88-1,15*2,6+(2,6*2+1,15)*0,3 |  | 10.9 | [23 empty] | VV | 0
|  | 218 : 3,09*3,9-1,1*2,08 |  | 9.76 | [23 empty] | VV | 0
|  | 219 : (2,6*2+6,36)*3,94-1,4*2,45-1,1*2,05-1,15*2,6 |  | 36.87 | [23 empty] | VV | 0
|  | (2,6*2+1,15)*0,3-2,45*1,55 |  | -1.89 | [23 empty] | VV | 0
|  | 220 : (3,17+5,28)*3,94-1,1*2,05-1,15*2,6+(2,6*2+1,15)*0,3 |  | 29.95 | [23 empty] | VV | 0
|  | 221 : (4,73+5,28)*3,96-1,15*2,55-1,2*2,5*2+(2,5*2+1,2)*,3*2 |  | 34.43 | [23 empty] | VV | 0
|  | 222 : 10,68*(3,92-1,8)-1,35*0,65+(8+10,68)*3,92-1,15*2,6*3 |  | 86.02 | [23 empty] | VV | 0
|  | -1,2*2,5*4+(2,6*2+1,15)*0,3*3+(2,5*2+1,2)*0,3*4 |  | 1.16 | [23 empty] | VV | 0
|  | 302,304 : (2,05+1,65)*1,23-1,38*1,03 |  | 3.13 | [23 empty] | VV | 0
|  | 303 : 3,7*3,49*2+2,36*(3,49-2,27)-1,1*2,1*2 |  | 24.09 | [23 empty] | VV | 0
|  | 305 : (6,2*2+3,27)*3,5-1,58*3,05+(3,05*2+1,58)*0,25 |  | 51.95 | [23 empty] | VV | 0
|  | 306 : 3,85*3,73-1,17*2,35 |  | 11.61 | [23 empty] | VV | 0
|  | 307 : 3,85*3,36-1,38*2,27*2+(2,27*2+1,38)*0,25*2 |  | 9.63 | [23 empty] | VV | 0
|  | 308 : 5,97*(1,55+3,35)-1,25*1,2 |  | 27.75 | [23 empty] | VV | 0
|  | okna 308-312 : -1,38*2,27*8+(2,27*2+1,38)*0,25*8 |  | -13.22 | [23 empty] | VV | 0
|  | okna 314-320 : -1,38*2,27*13+(2,27*2+1,38)*0,25*13 |  | -21.48 | [23 empty] | VV | 0
|  | okna 320-325 : -1,47*2,25*6+(2,25*2+1,47)*0,25*6 |  | -10.89 | [23 empty] | VV | 0
|  | 309 : 8*1,53-1,25*0,55-1,1*0,3+1,77*3,33 |  | 17.12 | [23 empty] | VV | 0
|  | 310 : 2,22*3,33 |  | 7.39 | [23 empty] | VV | 0
|  | 311 : 2,38*3,33 |  | 7.93 | [23 empty] | VV | 0
|  | 312 : (3,27+4,49)*3,33 |  | 25.84 | [23 empty] | VV | 0
|  | 313 : (20,21*2-3,27+0,65*2+2,36)*3,52-2,4*2,65-1,1*2,1*2 |  | 132.67 | [23 empty] | VV | 0
|  | -1*2,27-1,16*2,34-1,26*2,34-1,25*2,35*2-1,17*2,35 |  | -16.56 | [23 empty] | VV | 0
|  | -2,1*3+0,3*2,35*6 |  | -2.07 | [23 empty] | VV | 0
|  | 314 : 6,01*1,49-1,1*0,3-1,26*0,54+(6,01+6,36)*3,29 |  | 48.64 | [23 empty] | VV | 0
|  | 315 : 4,68*(3,32+1,52)-1,1*0,3 |  | 22.32 | [23 empty] | VV | 0
|  | 316 : 2,62*3,29*2-1,16*2,34-1,15*1,8 |  | 12.46 | [23 empty] | VV | 0
|  | 317 : 4,74*3,29*2-1*2,27 |  | 28.92 | [23 empty] | VV | 0
|  | 318 : (5,34*2+6,36)*3,3-1,1*2,1-1,13*2,3 |  | 51.32 | [23 empty] | VV | 0
|  | 319 : (4,97+5,1)*3,34 |  | 33.63 | [23 empty] | VV | 0
|  | 320 : (2,93+5,1)*3,33 |  | 26.74 | [23 empty] | VV | 0
|  | 321,322 : 4,77*3,28*2-1,13*2,3-1,56*2,43 |  | 24.9 | [23 empty] | VV | 0
|  | 323,324 : 2,6*3,3 |  | 8.58 | [23 empty] | VV | 0
|  | 325 : (3,12+3,28)*3,35-1,38*2,27+(2,27*2+1,38)*0,25 |  | 19.79 | [23 empty] | VV | 0
|  | 326 : (2,27*2+1,38)*0,25*2 |  | 2.96 | [23 empty] | VV | 0
440 | 978013191R00 | Otlučení omítek vápenných nebo vápenocementových vnitřních s vyškrabáním spár, s očištěním zdiva stěn, v rozsahu do 100 % | m2 | 732.9039 |  | 0 |  | 0 |  | 0 | 21 | 0 | 0 | 0 | 0.046 | 33.71 | 801-3 | RTS 19/ II | RTS 19/ II | 0.26 | 190.56 |  | Práce |  |  |  |  | POL1_1
|  | Pod demontovaným dřevěným a SDRK obložením. : | [25 empty] | VV | 0
|  | 102,64+81,28 |  | 183.92 | [23 empty] | VV | 0
|  | Mezisoučet |  | 183.92 | [23 empty] | VV | 1
|  | omítky v 1PP : | [25 empty] | VV | 0
|  | 001 : 0,67*2,1*2+(1,2+3)*3,55*0,5*2+1,48*3-1*2,1 |  | 20.06 | [23 empty] | VV | 0
|  | 002 : 1,48*3,18 |  | 4.71 | [23 empty] | VV | 0
|  | 003 : (1,7+3)*2,55*0,5*2+1,39*(1,7+2,75)+1,2*2,85*2 |  | 25.01 | [23 empty] | VV | 0
|  | -0,9*2,1+(2,1+0,9)*0,57 |  | -0.18 | [23 empty] | VV | 0
|  | 004 : (3,27+4,5+2,36)*2,5-1*2,1*2-0,9*2,3-0,7*0,7-1,3*2,1 |  | 15.84 | [23 empty] | VV | 0
|  | -0,46*0,46*2 |  | -0.42 | [23 empty] | VV | 0
|  | 005,006 : (1,64+1,23+0,95+1,87+1,23+1,84*2)*2,75 |  | 29.15 | [23 empty] | VV | 0
|  | -1*2,1+(2,1*6+0,81+1,16+1,5)*0,3+2,1*0,57*2+1,46*0,45 |  | 5.77 | [23 empty] | VV | 0
|  | 1,46*(2,75-2,2)-0,8*2 |  | -0.8 | [23 empty] | VV | 0
|  | 007 : (0,87*2+2,3)*2,75-0,55*0,72-0,58*0,72 |  | 10.3 | [23 empty] | VV | 0
|  | (0,72*4+0,55+0,58)*0,37+(1,43*2+0,6)*0,31 |  | 2.56 | [23 empty] | VV | 0
|  | 008 : (2,44+6,18)*2*0,5+(1,47*2+1,45)*0,37 |  | 10.24 | [23 empty] | VV | 0
|  | (2,1*2+0,8)*0,3*2+0,54*0,9 |  | 3.49 | [23 empty] | VV | 0
|  | 009 : (5,55+6,18)*2*0,5+(1,48*2+1,44)*0,37 |  | 13.36 | [23 empty] | VV | 0
|  | (1,48*2+1,47)*0,37+1*0,58+0,94*0,57 |  | 2.75 | [23 empty] | VV | 0
|  | 010,011 : (2,49+6,18)*2*2,5-0,15*2,5*2-1*1,99-0,9*2,1 |  | 38.72 | [23 empty] | VV | 0
|  | -1*2,1-1,28*1,05+0,45*(1,55*2+4,7*1,3) |  | 0.7 | [23 empty] | VV | 0
|  | 012 : (2,5+6,18)*2*2,48-1,37*2,1+0,57*2-1,28*1,05 |  | 39.97 | [23 empty] | VV | 0
|  | (1,05*2+1,28)*0,37 |  | 1.25 | [23 empty] | VV | 0
|  | 013 : (3,13+6,18)*2*2,55-0,8*2-1,1*2,1-1,5*1,47 |  | 41.37 | [23 empty] | VV | 0
|  | (1,47*2+1,5)*0,37+0,57*2,03-1,5*(1,2+0,9)+(2*2+1,2)*0,3 |  | 1.21 | [23 empty] | VV | 0
|  | 014 : (1,74+6,18)*2*2,51-0,95*2+(2*2+0,95)*0,52-2,1*1,5 |  | 37.28 | [23 empty] | VV | 0
|  | 015 : (6,6+5,32+2,06)*2,51-2,1*(2,49+1,37+1,1*2+1,3) |  | 19.63 | [23 empty] | VV | 0
|  | 016 : 4,54*2*2,38-1,1*2,1-0,93*2,03 |  | 17.41 | [23 empty] | VV | 0
|  | 017 : 0,57*0,4+(2,01+1,6)*2,38-0,55*2,3 |  | 7.55 | [23 empty] | VV | 0
|  | 018 : (0,62+0,18+0,1)*2,53+0,45*0,23 |  | 2.38 | [23 empty] | VV | 0
|  | 019 : 1,65*2,53-0,93*2,03+(2,03*2+0,93)*0,57 |  | 5.13 | [23 empty] | VV | 0
|  | (1,5+1,6)*(2,53-1,5) |  | 3.19 | [23 empty] | VV | 0
|  | 020 : (4,51+0,1*2+1,95)*2,53-0,65*0,85+(0,85*2+0,65)*0,37 |  | 17.17 | [23 empty] | VV | 0
|  | 021 : 2*2,53-0,87*1,18+(1,18*2+0,87)*0,37 |  | 5.23 | [23 empty] | VV | 0
|  | 022 : 1,17*2,53+(4,51+0,4)*0,38-0,89*1,18+(1,18*2+0,89)*,37 |  | 4.98 | [23 empty] | VV | 0
|  | 101 : (2,65*2+3,27)*3,15-1,35*2,1-2*2,49-1,47*2,67 |  | 15.26 | [23 empty] | VV | 0
|  | (2,67*2+1,47)*0,48+2,1*2*0,49 |  | 5.33 | [23 empty] | VV | 0
|  | Mezisoučet |  | 405.6 | [23 empty] | VV | 1
|  | Omítky v nadzemních podlažích. : | [25 empty] | VV | 0
|  | 102 : 1,48*4,19+0,94*(4,19-3) |  | 7.32 | [23 empty] | VV | 0
|  | 103 : 14,34*3,5-1,4*2,45-0,7*0,7-1,2*2,07*2-1,1*2,1 |  | 38.99 | [23 empty] | VV | 0
|  | (2,45*2+1,4)*0,34+(2,07*2+1,2)*0,34*2 |  | 5.77 | [23 empty] | VV | 0
|  | 105 : (2,52*2+2,36)*0,37+(2,1*2+1,12)*0,31+1,12*2,1 |  | 6.74 | [23 empty] | VV | 0
|  | 106,107 : 2,65*1,73+(2,02+3,55)*1,2 |  | 11.27 | [23 empty] | VV | 0
|  | 112 : (1,2*2+0,45)*0,3+(1,97*2+0,79)*0,49 |  | 3.17 | [23 empty] | VV | 0
|  | 113 : 0,45*1,33*2 |  | 1.2 | [23 empty] | VV | 0
|  | 115 : (1,2*2+0,45+2,01*2+0,79)*0,48 |  | 3.68 | [23 empty] | VV | 0
|  | 122 : (1,7*2+1,15)*0,3 |  | 1.37 | [23 empty] | VV | 0
|  | 124 : (1,2*5+2*(3,34*2+3,2+3,07+2,91))*0,5 |  | 18.86 | [23 empty] | VV | 0
|  | 202 : 1,46*4,6+0,94*0,92 |  | 7.58 | [23 empty] | VV | 0
|  | 204 : (2,08*2+1,35+2,06*2+1,02+2,05)*0,34 |  | 4.32 | [23 empty] | VV | 0
|  | 206,207 : 2,75*1,77 |  | 4.87 | [23 empty] | VV | 0
|  | 210 : (2,6*3+1,15)*0,49 |  | 4.39 | [23 empty] | VV | 0
|  | 212 : 0,3*(2,55*2+0,25*2) |  | 1.68 | [23 empty] | VV | 0
|  | 219 : (2,05*2+1,1)*0,34 |  | 1.77 | [23 empty] | VV | 0
|  | 301 : 1,48*3,73+0,94*0,73 |  | 6.21 | [23 empty] | VV | 0
|  | 302,304 : 2,75*1,23+(1,27*2+1,38)*0,25 |  | 4.36 | [23 empty] | VV | 0
|  | 303 : (0,25+2,27)*0,25*2 |  | 1.26 | [23 empty] | VV | 0
|  | 313 : (2,35*2+1,17+2,34*2+1,26)*0,49 |  | 5.79 | [23 empty] | VV | 0
|  | 318 : (2,3*2+1,13)*0,49 |  | 2.81 | [23 empty] | VV | 0
|  | Mezisoučet |  | 143.39 | [23 empty] | VV | 1
441 | 978023411R00 | Vysekání, vyškrábání a vyčištění spár zdiva cihelného mimo komínového | m2 | 2161.3575 |  | 0 |  | 0 |  | 0 | 21 | 0 | 0 | 0 | 0.014 | 30.26 | 801-3 | RTS 19/ II | RTS 19/ II | 0.22 | 475.5 |  | Práce |  |  |  |  | POL1_1
|  | (pro sanační opatření) | [25 empty] | POP
|  | dle otlučení omítek v nadzem.podlažích : 183,92+143,39+1791,4284/2 |  | 1223.0242 | [23 empty] | VV | 0
|  | dle otlučení obkladaček v nadzem.podlažích : 223,4 |  | 223.4 | [23 empty] | VV | 0
|  | dle otlučení kleneb : 602,26/3 |  | 200.7533 | [23 empty] | VV | 0
|  | Mezisoučet |  | 1647.1775 | [23 empty] | VV | 1
|  | dle otlučení omítek v 1PP : 405,6 |  | 405.6 | [23 empty] | VV | 0
|  | dle otlučení obkladaček v 1PP : 108,58 |  | 108.58 | [23 empty] | VV | 0
442 | 978042104R00 | Odstranění kontaktního zateplovacího systému z minerální izolace, tloušťky 40 mm, s omítkou | m2 | 17.2512 |  | 0 |  | 0 |  | 0 | 21 | 0 | 0 | 0 | 0.0225 | 0.39 | 801-3 | RTS 19/ II | RTS 19/ II | 0.291 | 5.02 |  | Práce |  |  |  |  | POL1_
|  | odborné odstranění vyřezáním - zohlednit v j.c. : | [25 empty] | VV | 0
|  | ostění a nadpraží : | [25 empty] | VV | 0
|  | ozn. 1.25 : | [25 empty] | VV | 0
|  | 0,12*(2,36+2,52*2) |  | 0.888 | [23 empty] | VV | 0
|  | 0,12*(0,45+1,20*2) |  | 0.342 | [23 empty] | VV | 0
|  | 0,12*(1,15+2,58+2,52) |  | 0.75 | [23 empty] | VV | 0
|  | 0,12*(0,60+1,20*2)*2+0,50*(1,04+3,20*2) |  | 4.44 | [23 empty] | VV | 0
|  | 0,12*(0,45+1,20*2) |  | 0.342 | [23 empty] | VV | 0
|  | 0,12*(1,15+1,70*2) |  | 0.546 | [23 empty] | VV | 0
|  | Mezisoučet |  | 7.308 | [23 empty] | VV | 1
|  | ozn. 2.18 : | [25 empty] | VV | 0
|  | 0,12*(2,36+2,55*2) |  | 0.8952 | [23 empty] | VV | 0
|  | 0,12*(1,15+2,53+2,60)*3 |  | 2.2608 | [23 empty] | VV | 0
|  | 0,12*(1,15+1,25+1,32) |  | 0.4464 | [23 empty] | VV | 0
|  | 0,12*(1,20+2,50*2) |  | 0.744 | [23 empty] | VV | 0
|  | Mezisoučet |  | 4.3464 | [23 empty] | VV | 1
|  | ozn. 3.20 : | [25 empty] | VV | 0
|  | 0,12*(2,36+2,27*2) |  | 0.828 | [23 empty] | VV | 0
|  | 0,12*(1,38+1,27*2) |  | 0.4704 | [23 empty] | VV | 0
|  | 0,12*(1,47+2,25*2)*6 |  | 4.2984 | [23 empty] | VV | 0
|  | Mezisoučet |  | 5.5968 | [23 empty] | VV | 1
443 | 978042116R00 | Odstranění kontaktního zateplovacího systému z minerální izolace, tloušťky 160 mm, s omítkou | m2 | 72.6863 |  | 0 |  | 0 |  | 0 | 21 | 0 | 0 | 0 | 0.03324 | 2.42 | 801-3 | RTS 19/ II | RTS 19/ II | 0.441 | 32.05 |  | Práce |  |  |  |  | POL1_
|  | odborné odstranění vyřezáním - zohlednit v j.c. : | [25 empty] | VV | 0
|  | ozn. 1.23, 2.23, 3.27 : | [25 empty] | VV | 0
|  | 0,28*(1,15*20+1,20*10+1,38*11+1,47*6) |  | 16.52 | [23 empty] | VV | 0
|  | Mezisoučet |  | 16.52 | [23 empty] | VV | 1
|  | ozn. 1.25 : | [25 empty] | VV | 0
|  | 3,04*3,20-2,36*2,52 |  | 3.7808 | [23 empty] | VV | 0
|  | 1,10*1,70-0,45*1,20 |  | 1.33 | [23 empty] | VV | 0
|  | 2,05*3,10-1,15*(2,52+2,58)/2 |  | 3.4225 | [23 empty] | VV | 0
|  | 3,95*3,60-0,60*1,20*2-1,04*3,20 |  | 9.452 | [23 empty] | VV | 0
|  | 7,25*1,80-1,15*1,20-1,34*1,60 |  | 9.526 | [23 empty] | VV | 0
|  | 1,10*1,70-0,45*1,20 |  | 1.33 | [23 empty] | VV | 0
|  | 1,83*2,38-1,15*1,70 |  | 2.4004 | [23 empty] | VV | 0
|  | Mezisoučet |  | 31.2417 | [23 empty] | VV | 1
|  | ozn. 2.18 : | [25 empty] | VV | 0
|  | 1,75*3,20 |  | 5.6 | [23 empty] | VV | 0
|  | 5,00*3,20-2,36*2,55 |  | 9.982 | [23 empty] | VV | 0
|  | 1,83*1,92-1,15*(1,25+1,32)/2 |  | 2.0358 | [23 empty] | VV | 0
|  | 1,75*3,20-1,15*2,55 |  | 2.6675 | [23 empty] | VV | 0
|  | Mezisoučet |  | 20.2854 | [23 empty] | VV | 1
|  | ozn. 3.20 : | [25 empty] | VV | 0
|  | 3,04*2,95-2,36*2,27 |  | 3.6108 | [23 empty] | VV | 0
|  | 2,06*1,35-1,38*1,27 |  | 1.0284 | [23 empty] | VV | 0
|  | Mezisoučet |  | 4.6392 | [23 empty] | VV | 1
444 | 978057331R00 | Odsekání a odebrání obkladů ze schodišťových konstrukcí z umělého kamene nebo litého teraca, podstupnic | m | 279.915 |  | 0 |  | 0 |  | 0 | 21 | 0 | 0 | 0 | 0.01 | 2.8 | 801-3 | RTS 19/ II | RTS 19/ II | 0.32 | 89.57 |  | Práce |  |  |  |  | POL1_1
|  | včetně otlučení podkladní omítky až na zdivo, | [25 empty] | SPI
|  | Teracový nebo keramický soklík. : | [25 empty] | VV | 0
|  | 001 : (0,3+0,15)*13*2+0,15*2+1,48-1 |  | 12.48 | [23 empty] | VV | 0
|  | 004 : 3,02+4,25-0,9*2-1*2 |  | 3.47 | [23 empty] | VV | 0
|  | 005,006 : 1,64+1,23+0,95+1,87+1,23+1,84*2-0,9+0,57*2 |  | 10.84 | [23 empty] | VV | 0
|  | -1,5-1,16-0,81-0,8 |  | -4.27 | [23 empty] | VV | 0
|  | 007 : 0,87*2+2,3-0,1-0,6 |  | 3.34 | [23 empty] | VV | 0
|  | 013 : 3,13*2+6,18*2-1,1-0,8+0,57 |  | 17.29 | [23 empty] | VV | 0
|  | 014 : 1,74*2+6,18*2-0,8+0,52*2-1,1 |  | 14.98 | [23 empty] | VV | 0
|  | 015 : 6,6+5,32+2,06-2,49-1,37-1,1*2-1,3 |  | 6.62 | [23 empty] | VV | 0
|  | 016 : 4,54*2-1,1-0,93 |  | 7.05 | [23 empty] | VV | 0
|  | 017 : 2,01+1,1 |  | 3.11 | [23 empty] | VV | 0
|  | 018 : 0,62+0,18+0,1 |  | 0.9 | [23 empty] | VV | 0
|  | 019 : 3,14+1,6-0,93+0,57*2 |  | 4.95 | [23 empty] | VV | 0
|  | 021 : 2 |  | 2 | [23 empty] | VV | 0
|  | 022 : 4,51+1,57 |  | 6.08 | [23 empty] | VV | 0
|  | 101 : 0,13+0,7+0,35+0,9+3-1,35+0,39*2+0,35+0,3+2*2 |  | 9.16 | [23 empty] | VV | 0
|  | (0,3+0,15)*2*23 |  | 20.7 | [23 empty] | VV | 0
|  | 103 : 14,34*2+2,36-1,48*2-1,7-1,29-1,02-1,06-1,2-1,1 |  | 20.71 | [23 empty] | VV | 0
|  | -1,2-1,4-1,31+0,34*15 |  | 1.19 | [23 empty] | VV | 0
|  | 108 : 3,55-1,29 |  | 2.26 | [23 empty] | VV | 0
|  | 109 : 2,18-0,8 |  | 1.38 | [23 empty] | VV | 0
|  | 110 : 2,18+2,56-1,06 |  | 3.68 | [23 empty] | VV | 0
|  | 111 : 4,55+3,63-0,79+0,35*2 |  | 8.09 | [23 empty] | VV | 0
|  | 112 : 0,96*2+1,47 |  | 3.39 | [23 empty] | VV | 0
|  | 201 : 3,27+2,61*2-0,48-0,53+0,15*30+0,3*30 |  | 20.98 | [23 empty] | VV | 0
|  | 203 : 5,67*2+2,36-3,27+0,54*6-1,35-1,4-1,1-0,9+0,2*3 |  | 9.52 | [23 empty] | VV | 0
|  | 204 : 13,89*2-1,35-1,1*3-1,02*2-1,45-1,03+0,34*10+0,4*2 |  | 22.81 | [23 empty] | VV | 0
|  | 212 : 4,35*2+2,36-1+0,39*2+0,35*2 |  | 11.54 | [23 empty] | VV | 0
|  | 303 : 3,7*2+2,36-1,1*2+0,51*2 |  | 8.58 | [23 empty] | VV | 0
|  | 305 : 1,8*2+3,27+(0,153+0,3)*15 |  | 13.66 | [23 empty] | VV | 0
|  | 306 : 3,85-1,17 |  | 2.68 | [23 empty] | VV | 0
|  | 313 : 20,21*2-3,27+0,65*2-2,4-1,1*2-1-1,16-1,26*3-1,17 |  | 26.74 | [23 empty] | VV | 0
|  | -2,1+0,3*12 |  | 1.5 | [23 empty] | VV | 0
|  | 323,324 : 1,55+0,95 |  | 2.5 | [23 empty] | VV | 0
445 | 978059531R00 | Odsekání a odebrání obkladů stěn z obkládaček vnitřních z jakýchkoliv materiálů, plochy přes 2 m2 | m2 | 331.9839 |  | 0 |  | 0 |  | 0 | 21 | 0 | 0 | 0 | 0.068 | 22.57 | 801-3 | RTS 19/ II | RTS 19/ II | 0.3 | 99.6 |  | Práce |  |  |  |  | POL1_1
|  | včetně otlučení podkladní omítky až na zdivo, | [25 empty] | SPI
|  | 005,006 : (0,45*2+1,46)*2,2 |  | 5.19 | [23 empty] | VV | 0
|  | 008 : (2,44+6,18)*2*2,4-2,1*(0,75+0,8+1)-0,9*2+0,54*2*2 |  | 36.38 | [23 empty] | VV | 0
|  | -1*2,1*2-1,45*1,4 |  | -6.23 | [23 empty] | VV | 0
|  | 009 : (5,55+6,18)*2*2,4-0,9*2-1,1*2,1+0,57*1,99 |  | 53.33 | [23 empty] | VV | 0
|  | 0,58*2,01*2-1,35*(1,44+1,47) |  | -1.6 | [23 empty] | VV | 0
|  | 013 : (1,2+0,9)*1,5 |  | 3.15 | [23 empty] | VV | 0
|  | 014 : 2,1*1,5 |  | 3.15 | [23 empty] | VV | 0
|  | 019 : (1,5+1,6)*1,5 |  | 4.65 | [23 empty] | VV | 0
|  | 022 : (4,51+0,4)*2,15 |  | 10.56 | [23 empty] | VV | 0
|  | Mezisoučet |  | 108.58 | [23 empty] | VV | 1
|  | 106,107 : 2,65*2,1+1,9*0,9+3,55*0,9 |  | 10.47 | [23 empty] | VV | 0
|  | 108 : (3,55-1,29)*2 |  | 4.52 | [23 empty] | VV | 0
|  | 113 : 0,88*2*1,5+0,5*1,33*2 |  | 3.97 | [23 empty] | VV | 0
|  | 116 : (3,47-1,1)*1,65 |  | 3.91 | [23 empty] | VV | 0
|  | 119 : (2,9+6,36)*1,8 |  | 16.67 | [23 empty] | VV | 0
|  | 120 : (7,15-1,1-1,2)*1,8 |  | 8.73 | [23 empty] | VV | 0
|  | 121 : (6,8-1,2)*1,8 |  | 10.08 | [23 empty] | VV | 0
|  | 122 : 1,3*1,5 |  | 1.95 | [23 empty] | VV | 0
|  | 206,207 : 1,85*0,95+(0,99+3,54)*2,15 |  | 11.5 | [23 empty] | VV | 0
|  | 208 : 1,1*1,5 |  | 1.65 | [23 empty] | VV | 0
|  | 210 : (12,43-1,1-1,02)*1,8 |  | 18.56 | [23 empty] | VV | 0
|  | 213 : (2,97*2+6,36)*2,1-0,9*2-1,2*1,28-1,15*1,28*2 |  | 19.55 | [23 empty] | VV | 0
|  | 214 : 2,3*1,85 |  | 4.25 | [23 empty] | VV | 0
|  | 215 : (2,79-1,1)*1,85 |  | 3.13 | [23 empty] | VV | 0
|  | 216 : (5,05-1,1)*1,85 |  | 7.31 | [23 empty] | VV | 0
|  | 219 : 2,45*1,55 |  | 3.8 | [23 empty] | VV | 0
|  | 222 : (10,68-1,35)*1,8 |  | 16.79 | [23 empty] | VV | 0
|  | 302,304 : (4,73+1,65)*2,1-1,38*0,24 |  | 13.07 | [23 empty] | VV | 0
|  | 308 : (5,97-1,25)*1,8 |  | 8.5 | [23 empty] | VV | 0
|  | 309 : (8-1,25-1,1)*1,8 |  | 10.17 | [23 empty] | VV | 0
|  | 314 : (6,01-1,1-1)*1,8 |  | 7.04 | [23 empty] | VV | 0
|  | 315 : (4,68-1,1)*1,8 |  | 6.44 | [23 empty] | VV | 0
|  | 316 : 1,15*1,8 |  | 2.07 | [23 empty] | VV | 0
|  | 326 : (4,76+5,98)*3,31-1,38*2,27*2 |  | 29.28 | [23 empty] | VV | 0
|  | Mezisoučet |  | 223.4 | [23 empty] | VV | 1
446 | 711130102R00 | Odstranění izolace proti vodě - pásy na sucho vodorovné, 2 vrstvy | m2 | 392.26 |  | 0 |  | 0 |  | 0 | 21 | 0 | 0 | 0 | 0.0023 | 0.9 | 800-711 | RTS 19/ II | RTS 19/ II | 0.04 | 15.69 |  | Práce |  |  |  |  | POL1_
|  | ozn. 0.C : | [25 empty] | VV | 0
|  | 10,01 |  | 10.01 | [23 empty] | VV | 0
|  | ozn. : | [25 empty] | VV | 0
|  | 0.A, B, D, E, G : 17,84+2,48+156,64+38,25+8,08 |  | 223.29 | [23 empty] | VV | 0
|  | 1.Ab,c, D, E, F : 48,47+9,04+54,5+25,33+21,62 |  | 158.96 | [23 empty] | VV | 0
447 | 712400831R00 | Odstranění povlakové krytiny a mechu na střechách šikmých přes 10 do 30° povlakové krytiny jednovrstvé, | m2 | 693.1986 |  | 0 |  | 0 |  | 0 | 21 | 0 | 0 | 0 | 0.006 | 4.16 | 800-711 | RTS 19/ II | RTS 19/ II | 0.05 | 34.66 |  | Práce |  |  |  |  | POL1_
|  | ozn. S.A - difúzní folie : | [25 empty] | VV | 0
|  | (34,28+16,59)/2*10,3*2 |  | 523.961 | [23 empty] | VV | 0
|  | 17,68*10,30/2*2 |  | 182.104 | [23 empty] | VV | 0
|  | -3,57*2,02 |  | -7.2114 | [23 empty] | VV | 0
|  | -0,50*(1,09+1,54+1,35+1,95+1,64+1,80+1,94) |  | -5.655 | [23 empty] | VV | 0
448 | 713103221R00 | Odstranění tepelné izolace z desek, lamel, rohoží, pásů a foukané izolace stěn, připevněné drátem, přibitím, přeistřelením nebo na trny, z minerálních desek, lamel, rohoží a pásů, tloušťky do 100 mm | m2 | 171.6281 |  | 0 |  | 0 |  | 0 | 21 | 0 | 0 | 0 | 0.0155 | 2.66 | 800-713 | RTS 19/ II | RTS 19/ II | 0.043 | 7.38 |  | Práce |  |  |  |  | POL1_
|  | ozn. 0.19 : | [25 empty] | VV | 0
|  | pohled jižní : | [25 empty] | VV | 0
|  | 9,40*(3,05+3,10)/2+2,70*(3,05+1,40)/2+5,28*1,40+1,95*1,40 |  | 45.0345 | [23 empty] | VV | 0
|  | Mezisoučet |  | 45.0345 | [23 empty] | VV | 1
|  | pohled východní : | [25 empty] | VV | 0
|  | (6,15+6,68-1,04)*1,40 |  | 16.506 | [23 empty] | VV | 0
|  | (6,73+1,96)*2,40-0,88*1,18-0,60*0,60 |  | 19.4576 | [23 empty] | VV | 0
|  | (14,41-1,34)*1,55 |  | 20.2585 | [23 empty] | VV | 0
|  | Mezisoučet |  | 56.2221 | [23 empty] | VV | 1
|  | pohled severní : | [25 empty] | VV | 0
|  | 1,95*1,55+17,38*(1,55+0,70)/2 |  | 22.575 | [23 empty] | VV | 0
|  | Mezisoučet |  | 22.575 | [23 empty] | VV | 1
|  | pohled západní : | [25 empty] | VV | 0
|  | 8,85*(0,70+0,80)/2 |  | 6.6375 | [23 empty] | VV | 0
|  | 25,12*2,10-0,55*0,72*2-1,45*1,48*3-0,55*1,48-1,28*1,05-1,50*1,47 |  | 41.159 | [23 empty] | VV | 0
|  | Mezisoučet |  | 47.7965 | [23 empty] | VV | 1
449 | 762214811R00 | Demontáž schodiště včetně zábradlí s podstupnicemi, šířky do 1,5 m | m | 21.95 |  | 0 |  | 0 |  | 0 | 21 | 0 | 0 | 0 | 0.3 | 6.59 | 800-762 | RTS 19/ II | RTS 19/ II | 0.576 | 12.64 |  | Práce |  |  |  |  | POL1_7
|  | 3.06 : 0,95*13+1,2*8 |  | 21.95 | [23 empty] | VV | 0
450 | 762331921R00 | Vázané konstrukce krovů vyřezání střešní vazby průřezové plochy řeziva přes 120 do 224 cm2, délky vyřezané části krovu do 3 m | m | 14.5 |  | 0 |  | 0 |  | 0 | 21 | 0 | 0.00016 | 0 | 0.01232 | 0.18 | 800-762 | RTS 19/ II | RTS 19/ II | 0.33815 | 4.9 |  | Práce |  |  |  |  | POL1_7
|  | 4.07-pásky : 1,45*10 |  | 14.5 | [23 empty] | VV | 0
451 | 762331922R00 | Vázané konstrukce krovů vyřezání střešní vazby průřezové plochy řeziva přes 120 do 224 cm2, délky vyřezané části krovu přes 3 do 5 m | m | 23.5 |  | 0 |  | 0 |  | 0 | 21 | 0 | 0.00016 | 0 | 0.01232 | 0.29 | 800-762 | RTS 19/ II | RTS 19/ II | 0.2778 | 6.53 |  | Práce |  |  |  |  | POL1_7
|  | 4.07-vzpěry : 4,7*5 |  | 23.5 | [23 empty] | VV | 0
452 | 762331924R00 | Vázané konstrukce krovů vyřezání střešní vazby průřezové plochy řeziva přes 120 do 224 cm2, délky vyřezané části krovu přes 8 m | m | 110 |  | 0 |  | 0 |  | 0 | 21 | 0 | 0.00016 | 0.02 | 0.01232 | 1.36 | 800-762 | RTS 19/ II | RTS 19/ II | 0.1876 | 20.64 |  | Práce |  |  |  |  | POL1_7
|  | 4.07-kleštiny : 8,8*4 |  | 35.2 | [23 empty] | VV | 0
|  | 4.07-krokve : 10,3*6+6,5*2 |  | 74.8 | [23 empty] | VV | 0
453 | 762331932R00 | Vázané konstrukce krovů vyřezání střešní vazby průřezové plochy řeziva přes 224 do 288 cm2, délky vyřezané části krovu přes 3 do 5 m | m | 9.65 |  | 0 |  | 0 |  | 0 | 21 | 0 | 0.00016 | 0 | 0.01584 | 0.15 | 800-762 | RTS 19/ II | RTS 19/ II | 0.3698 | 3.57 |  | Práce |  |  |  |  | POL1_7
|  | 4.07-sloupky : 2,55*2+4,55 |  | 9.65 | [23 empty] | VV | 0
454 | 762331934R00 | Vázané konstrukce krovů vyřezání střešní vazby průřezové plochy řeziva přes 224 do 288 cm2, délky vyřezané části krovu přes 8 m | m | 8.8 |  | 0 |  | 0 |  | 0 | 21 | 0 | 0.00016 | 0 | 0.01584 | 0.14 | 800-762 | RTS 19/ II | RTS 19/ II | 0.29985 | 2.64 |  | Práce |  |  |  |  | POL1_7
|  | 4.07-střední vaznice : 8,8 |  | 8.8 | [23 empty] | VV | 0
455 | 762331952R00 | Vázané konstrukce krovů vyřezání střešní vazby průřezové plochy řeziva přes 450 cm2, délky vyřezané části krovu přes 3 do 5 m | m | 13.9 |  | 0 |  | 0 |  | 0 | 21 | 0 | 0.00016 | 0 | 0.03575 | 0.5 | 800-762 | RTS 19/ II | RTS 19/ II | 0.4335 | 6.03 |  | Práce |  |  |  |  | POL1_7
|  | 4.07-vazný trám : 4,2+4,8+4,9 |  | 13.9 | [23 empty] | VV | 0
456 | 762331954R00 | Vázané konstrukce krovů vyřezání střešní vazby průřezové plochy řeziva přes 450 cm2, délky vyřezané části krovu přes 8 m | m | 26.7 |  | 0 |  | 0 |  | 0 | 21 | 0 | 0.00016 | 0 | 0.03575 | 0.95 | 800-762 | RTS 19/ II | RTS 19/ II | 0.33343 | 8.9 |  | Práce |  |  |  |  | POL1_7
|  | 4.07-vazný trám : 16,6+10,1 |  | 26.7 | [23 empty] | VV | 0
457 | 762341811R00 | Demontáž bednění a laťování bednění střech rovných, obloukových, o sklonu do 60 stupňů včetně všech nadstřešních konstrukcí z prken hrubých | m2 | 693.1986 |  | 0 |  | 0 |  | 0 | 21 | 0 | 0 | 0 | 0.015 | 10.4 | 800-762 | RTS 19/ II | RTS 19/ II | 0.09 | 62.39 |  | Práce |  |  |  |  | POL1_
|  | pozn. S.A : | [25 empty] | VV | 0
|  | (34,28+16,59)/2*10,3*2 |  | 523.96 | [23 empty] | VV | 0
|  | 17,68*10,30/2*2 |  | 182.1 | [23 empty] | VV | 0
|  | -3,57*2,02 |  | -7.21 | [23 empty] | VV | 0
|  | -0,50*(1,09+1,54+1,35+1,95+1,64+1,80+1,94) |  | -5.66 | [23 empty] | VV | 0
458 | 762342812R00 | Demontáž bednění a laťování laťování střech o sklonu do 60 stupňů včetně všech nadstřešních konstrukcí rozteč latí přes 22 do 50 cm | m2 | 693.1986 |  | 0 |  | 0 |  | 0 | 21 | 0 | 0 | 0 | 0.005 | 3.47 | 800-762 | RTS 19/ II | RTS 19/ II | 0.05 | 34.66 |  | Práce |  |  |  |  | POL1_
|  | Odkaz na mn. položky pořadí 368 : 693,19860 |  | 693.2 | [23 empty] | VV | 0
459 | 762342814R00 | Demontáž bednění a laťování kontralatí střech o sklonu do 60 stupňů včetně všech nadstřešních konstrukcí | m2 | 693.1986 |  | 0 |  | 0 |  | 0 | 21 | 0 | 0 | 0 | 0.00145 | 1.01 | 800-762 | RTS 19/ II | RTS 19/ II | 0.04 | 27.73 |  | Práce |  |  |  |  | POL1_
|  | Odkaz na mn. položky pořadí 368 : 693,19860 |  | 693.2 | [23 empty] | VV | 0
460 | 762521811R00 | Demontáž podlah bez polštářů , z prken, tloušťky do 32 mm | m2 | 82.47 |  | 0 |  | 0 |  | 0 | 21 | 0 | 0 | 0 | 0.016 | 1.32 | 800-762 | RTS 19/ II | RTS 19/ II | 0.14 | 11.55 |  | Práce |  |  |  |  | POL1_7
|  | 1B,Ca : 65,47 |  | 65.47 | [23 empty] | VV | 0
|  | 1B,Cc : 7,96 |  | 7.96 | [23 empty] | VV | 0
|  | 1Ab : 9,04 |  | 9.04 | [23 empty] | VV | 0
461 | 762522811R00 | Demontáž podlah s polštáři , z prken, tloušťky do 32 mm | m2 | 1177.29 |  | 0 |  | 0 |  | 0 | 21 | 0 | 0 | 0 | 0.018 | 21.19 | 800-762 | RTS 19/ II | RTS 19/ II | 0.195 | 229.57 |  | Práce |  |  |  |  | POL1_7
|  | 1.G1, H1, CH, I, J : 143,92+36,34+15,56+8,54+19,02 |  | 223.38 | [23 empty] | VV | 0
|  | 1.K, G2, H2, 2.A, B : 13,8+8,25+5,24+41,71+85,55 |  | 154.55 | [23 empty] | VV | 0
|  | 2.C, D, E, F, H : 117,63+13,24+18,89+64,26+66,24 |  | 280.26 | [23 empty] | VV | 0
|  | 2.CH, I, J, K : 16,03+24,3+7,57+10,99 |  | 58.89 | [23 empty] | VV | 0
|  | 3.A,B, C, D, E : 88,99+8,04+28,57+68,17+81,56 |  | 275.33 | [23 empty] | VV | 0
|  | 3.F, G, H, CH : 47,69+52,66+6,85+54,57 |  | 161.77 | [23 empty] | VV | 0
|  | 3.I, J, K : 8,82+11,87+2,42 |  | 23.11 | [23 empty] | VV | 0
462 | 762822810R00 | Demontáž stropnic z řeziva průřezové plochy do 144 cm2 | m | 17 |  | 0 |  | 0 |  | 0 | 21 | 0 | 0.00016 | 0 | 0.008 | 0.14 | 800-762 | RTS 19/ II | RTS 19/ II | 0.086 | 1.46 |  | Práce |  |  |  |  | POL1_
|  | stropnice 80/120 mm - ozn. 1.L : | [25 empty] | VV | 0
|  | 1,70*10 |  | 17 | [23 empty] | VV | 0
463 | 762822820R00 | Demontáž stropnic z řeziva průřezové plochy přes 144 do 288 cm2 | m | 22.4 |  | 0 |  | 0 |  | 0 | 21 | 0 | 0.00016 | 0 | 0.017 | 0.38 | 800-762 | RTS 19/ II | RTS 19/ II | 0.126 | 2.82 |  | Práce |  |  |  |  | POL1_7
|  | 3.J, 3.K : 8*2,8 |  | 22.4 | [23 empty] | VV | 0
464 | 762822820R00 | Demontáž stropnic z řeziva průřezové plochy přes 144 do 288 cm2 | m | 120 |  | 0 |  | 0 |  | 0 | 21 | 0 | 0.00016 | 0.02 | 0.017 | 2.04 | 800-762 | RTS 19/ II | RTS 19/ II | 0.126 | 15.12 |  | Práce |  |  |  |  | POL1_7
|  | trámky 130/130 po 60 cm v posluchárně : 15*8 |  | 120 | [23 empty] | VV | 0
465 | 762822830R00 | Demontáž stropnic z řeziva průřezové plochy přes 288 do 450 cm2 | m | 46.75 |  | 0 |  | 0 |  | 0 | 21 | 0 | 0.00016 | 0.01 | 0.025 | 1.17 | 800-762 | RTS 19/ II | RTS 19/ II | 0.156 | 7.29 |  | Práce |  |  |  |  | POL1_7
|  | 3.J, K, 4.B : 8*2,8+4*5+4,35 |  | 46.75 | [23 empty] | VV | 0
466 | 762841812R00 | Demontáž podbití stropů a střech do 60° z prken tl. do 35 mm s omítkou | m2 | 35.49 |  | 0 |  | 0 |  | 0 | 21 | 0 | 0.00016 | 0.01 | 0.064 | 2.27 | 800-762 | RTS 19/ II | RTS 19/ II | 0.266 | 9.44 |  | Práce |  |  |  |  | POL1_7
|  | 3.J+3.K : 11,87+2,42 |  | 14.29 | [23 empty] | VV | 0
|  | 4.B : 21,2 |  | 21.2 | [23 empty] | VV | 0
467 | 764311821R00 | Demontáž krytiny hladké střešní z tabulí 2 x 1 m, plochy do 25 m, sklonu do 30° | m2 | 7.3599 |  | 0 |  | 0 |  | 0 | 21 | 0 | 0 | 0 | 0.00732 | 0.05 | 800-764 | RTS 19/ II | RTS 19/ II | 0.115 | 0.85 |  | Práce |  |  |  |  | POL1_
|  | ozn. S03 : | [25 empty] | VV | 0
|  | 2,02*3,47*1,05 |  | 7.3599 | [23 empty] | VV | 0
468 | 764339831R00 | Demontáž lemování komínů, zděných ventilací a jiných střešních proniků na hladké krytině, v ploše, sklonu přes 30 do 45° | m2 | 53.2 |  | 0 |  | 0 |  | 0 | 21 | 0 | 0 | 0 | 0.00721 | 0.38 | 800-764 | RTS 19/ II | RTS 19/ II | 0.14605 | 7.77 |  | Práce |  |  |  |  | POL1_
|  | střešní okna : | [25 empty] | VV | 0
|  | (0,60+1,20)*2*0,30*9 |  | 9.72 | [23 empty] | VV | 0
|  | oplechování komínů : | [25 empty] | VV | 0
|  | (0,49*7+0,50*2*7+1,09+1,54+1,35+1,95+1,64+1,80+1,94)*2 |  | 43.48 | [23 empty] | VV | 0
469 | 764351837R00 | Demontáž žlabů háků, , sklonu přes 30 do 45° | kus | 114 |  | 0 |  | 0 |  | 0 | 21 | 0 | 0 | 0 | 0.00069 | 0.08 | 800-764 | RTS 19/ II | RTS 19/ II | 0.06555 | 7.47 |  | Práce |  |  |  |  | POL1_
|  | Odkaz na mn. položky pořadí 398 : 9,00000 |  | 9 | [23 empty] | VV | 0
|  | Odkaz na mn. položky pořadí 399 : 105,00000 |  | 105 | [23 empty] | VV | 0
470 | 764352800R00 | Demontáž žlabů podokapních půlkruhových rovných, rš 250 mm, sklonu do 30° | m | 9 |  | 0 |  | 0 |  | 0 | 21 | 0 | 0 | 0 | 0.00286 | 0.03 | 800-764 | RTS 19/ II | RTS 19/ II | 0.0575 | 0.52 |  | Práce |  |  |  |  | POL1_
|  | ozn. 1.32 : | [25 empty] | VV | 0
|  | 9,0 |  | 9 | [23 empty] | VV | 0
471 | 764352821R00 | Demontáž žlabů podokapních půlkruhových rovných, rš 400 a 500 mm, sklonu přes 30 do 45° | m | 105 |  | 0 |  | 0 |  | 0 | 21 | 0 | 0 | 0 | 0.00445 | 0.47 | 800-764 | RTS 19/ II | RTS 19/ II | 0.09315 | 9.78 |  | Práce |  |  |  |  | POL1_
|  | (34,5+18,0)*2 |  | 105 | [23 empty] | VV | 0
472 | 764362811R00 | Demontáž střešních otvorů střešních oken a poklopů, na krytině hladké a drážkové, sklonu přes 30 do 45° | kus | 9 |  | 0 |  | 0 |  | 0 | 21 | 0 | 0 | 0 | 0.02008 | 0.18 | 800-764 | RTS 19/ II | RTS 19/ II | 0.1058 | 0.95 |  | Práce |  |  |  |  | POL1_
|  | ozn.4.01 : | [25 empty] | VV | 0
|  | 9 |  | 9 | [23 empty] | VV | 0
473 | 764410850R00 | Demontáž oplechování parapetů rš od 100 do 330 mm | m | 52.42 |  | 0 |  | 0 |  | 0 | 21 | 0 | 0 | 0 | 0.00135 | 0.07 | 800-764 | RTS 19/ II | RTS 19/ II | 0.092 | 4.82 |  | Práce |  |  |  |  | POL1_
|  | ozn.0.01 : | [25 empty] | VV | 0
|  | 0,55+0,58+0,55+1,28+1,45*3+1,50+0,88 |  | 9.69 | [23 empty] | VV | 0
|  | ozn.1.01 : | [25 empty] | VV | 0
|  | 2,36+1,15+0,55*2+0,45*2+1,15*3+1,20*5 |  | 14.96 | [23 empty] | VV | 0
|  | ozn.2.01 : | [25 empty] | VV | 0
|  | 2,36+1,20*6+1,13*5 |  | 15.21 | [23 empty] | VV | 0
|  | ozn.3.01 : | [25 empty] | VV | 0
|  | 2,36+1,38+1,47*6 |  | 12.56 | [23 empty] | VV | 0
474 | 764454801R00 | Demontáž odpadních trub nebo součástí trub kruhových , o průměru 75 a 100 mm | m | 3 |  | 0 |  | 0 |  | 0 | 21 | 0 | 0 | 0 | 0.00226 | 0.01 | 800-764 | RTS 19/ II | RTS 19/ II | 0.0575 | 0.17 |  | Práce |  |  |  |  | POL1_
|  | ozn. 1.32 : | [25 empty] | VV | 0
|  | 3,0 |  | 3 | [23 empty] | VV | 0
475 | 764454803R00 | Demontáž odpadních trub nebo součástí trub kruhových , o průměru 150 mm | m | 58 |  | 0 |  | 0 |  | 0 | 21 | 0 | 0 | 0 | 0.00356 | 0.21 | 800-764 | RTS 19/ II | RTS 19/ II | 0.0805 | 4.67 |  | Práce |  |  |  |  | POL1_
|  | ozn.S01 : | [25 empty] | VV | 0
|  | 15,0+14,5+15,0+13,5 |  | 58 | [23 empty] | VV | 0
476 | 765312810R00 | Demontáž pálené krytiny z tašek drážkových, na sucho, do suti | m2 | 693.1986 |  | 0 |  | 0 |  | 0 | 21 | 0 | 0 | 0 | 0.042 | 29.11 | 800-765 | RTS 19/ II | RTS 19/ II | 0.142 | 98.43 |  | Práce |  |  |  |  | POL1_
|  | Odkaz na mn. položky pořadí 432 : 693,19860 |  | 693.1986 | [23 empty] | VV | 0
477 | 765318861R00 | Demontáž pálené krytiny hřebenů a nároží z hřebenáčů, se zvětralou maltou, do suti | m | 75.79 |  | 0 |  | 0 |  | 0 | 21 | 0 | 0 | 0 | 0.023 | 1.74 | 800-765 | RTS 19/ II | RTS 19/ II | 0.08 | 6.06 |  | Práce |  |  |  |  | POL1_
|  | hřebenáče : | [25 empty] | VV | 0
|  | 16,59 |  | 16.59 | [23 empty] | VV | 0
|  | nároží : | [25 empty] | VV | 0
|  | 14,8*4 |  | 59.2 | [23 empty] | VV | 0
478 | 765323832R00 | Demontáž vláknocementové krytiny z vlnovek, na dřevěné nebo ocelové konstrukci, do suti | m2 | 15.64 |  | 0 |  | 0 |  | 0 | 21 | 0 | 0 | 0 | 0.022 | 0.34 | 800-765 | RTS 19/ II | RTS 19/ II | 0.093 | 1.45 |  | Práce |  |  |  |  | POL1_
|  | polykarbonátová krytina - ozn. 1.L : | [25 empty] | VV | 0
|  | 1,70*9,20 |  | 15.64 | [23 empty] | VV | 0
479 | 766411811R00 | Demontáž obložení stěn panely velikosti do 1,5 m2 | m2 | 175.5761 |  | 0 |  | 0 |  | 0 | 21 | 0 | 0 | 0 | 0.02465 | 4.33 | 800-766 | RTS 19/ II | RTS 19/ II | 0.25 | 43.89 |  | Práce |  |  |  |  | POL1_
|  | ozn. 0.19 : | [25 empty] | VV | 0
|  | pohled jižní : | [25 empty] | VV | 0
|  | 9,40*(3,05+3,10)/2+2,70*(3,05+1,40)/2+5,28*1,40+1,95*1,40 |  | 45.03 | [23 empty] | VV | 0
|  | Mezisoučet |  | 45.03 | [23 empty] | VV | 1
|  | pohled východní : | [25 empty] | VV | 0
|  | (6,15+6,68-1,04+0,10+0,10)*1,40 |  | 16.79 | [23 empty] | VV | 0
|  | (6,73+1,96)*2,40-0,88*1,18-0,60*0,60+0,10*(0,88+1,18*2+0,60*3) |  | 19.96 | [23 empty] | VV | 0
|  | (14,41-1,34+0,10+0,10)*1,55 |  | 20.57 | [23 empty] | VV | 0
|  | Mezisoučet |  | 57.32 | [23 empty] | VV | 1
|  | pohled severní : | [25 empty] | VV | 0
|  | 1,95*1,55+17,38*(1,55+0,70)/2 |  | 22.57 | [23 empty] | VV | 0
|  | Mezisoučet |  | 22.57 | [23 empty] | VV | 1
|  | pohled západní : | [25 empty] | VV | 0
|  | 8,85*(0,70+0,80)/2 |  | 6.64 | [23 empty] | VV | 0
|  | 25,12*2,10-0,55*0,72*2-1,45*1,48*3-0,55*1,48-1,28*1,05-1,50*1,47 |  | 41.16 | [23 empty] | VV | 0
|  | 0,10*(0,55*3+0,72*4+1,45*3+1,48*8+1,28+1,05*2+1,50+1,47*2) |  | 2.85 | [23 empty] | VV | 0
|  | Mezisoučet |  | 50.65 | [23 empty] | VV | 1
480 | 766411811R00 | Demontáž obložení stěn panely velikosti do 1,5 m2 | m2 | 169.6766 |  | 0 |  | 0 |  | 0 | 21 | 0 | 0 | 0 | 0.02465 | 4.18 | 800-766 | RTS 19/ II | RTS 19/ II | 0.25 | 42.42 |  | Práce |  |  |  |  | POL1_7
|  | Dřevěný obklad. : | [25 empty] | VV | 0
|  | Pod obkladem bude následně otlučená omítka (viz : | [25 empty] | VV | 0
|  | oddíl 967) : | [25 empty] | VV | 0
|  | 114 : 6,84*1,5+0,48*1,5+2,4*1,33*0,5*2 |  | 14.17 | [23 empty] | VV | 0
|  | 124 : 5,2*3,76*2-1,3*1,3-1,4*1,3+2,22*3,62*2-1,31*2,1 |  | 48.92 | [23 empty] | VV | 0
|  | (2,1*2+1,31)*0,3+2,22*3,49*2+4,48*3,33*2+1,31*1,48 |  | 48.92 | [23 empty] | VV | 0
|  | (3,9+1,15)*1,48*0,5*2-1,35*2,1+(2,1*2+1,35)*0,2-1,2*2,52*5 |  | -9.37 | [23 empty] | VV | 0
|  | Mezisoučet |  | 102.64 | [23 empty] | VV | 1
|  | Bez následného otlučení omítky (např.na bouraných : | [25 empty] | VV | 0
|  | příčkách apod.) : | [25 empty] | VV | 0
|  | 111 : 1,1*3,83-0,8*2 |  | 2.61 | [23 empty] | VV | 0
|  | 114 : (6,84-1,1+0,15*2)*1,5 |  | 9.06 | [23 empty] | VV | 0
|  | 116 : (0,15*2+1,2)*0,75 |  | 1.13 | [23 empty] | VV | 0
|  | 117 : (0,15*2+1,3)*0,75 |  | 1.2 | [23 empty] | VV | 0
|  | 124 : (1,44+1,35)*3,76+5,02*3,46-0,8*2+(2,1*2+0,9)*0,2 |  | 27.28 | [23 empty] | VV | 0
|  | 1,3*1,3+1,4*1,3+(1,2*5+2*(3,34*2+3,2+3,07+2,91))*0,15 |  | 9.17 | [23 empty] | VV | 0
|  | 306 : 3,85*3,5 |  | 13.47 | [23 empty] | VV | 0
|  | 318 : 1,55*3,3-1*2 |  | 3.12 | [23 empty] | VV | 0
|  | Mezisoučet |  | 67.04 | [23 empty] | VV | 1
481 | 766411812R00 | Demontáž obložení stěn panely velikosti přes 1,5 m2 | m2 | 139.1486 |  | 0 |  | 0 |  | 0 | 21 | 0 | 0 | 0 | 0.02465 | 3.43 | 800-766 | RTS 19/ II | RTS 19/ II | 0.21 | 29.22 |  | Práce |  |  |  |  | POL1_7
|  | Sádrokartonový obklad. : | [25 empty] | VV | 0
|  | Pod obkladem bude následně otlučená omítka (viz : | [25 empty] | VV | 0
|  | oddíl 967). : | [25 empty] | VV | 0
|  | 103 : 14,34*3,5-1,3*2,45-1,05*2,07*2+(2,07*2+1,05)*0,5*2 |  | 47.85 | [23 empty] | VV | 0
|  | (2,45*2+1,3)*0,5-1,1*2,1 |  | 0.79 | [23 empty] | VV | 0
|  | 203 : (2,65+5,2+2,45)*4,07-1,35*2,45-1,4*2,45-1,1*2,08-2*3 |  | 26.9 | [23 empty] | VV | 0
|  | (2,45*4+2,08*2+1,4+1,1+1,35)*0,35-0,7*0,7 |  | 5.74 | [23 empty] | VV | 0
|  | Mezisoučet |  | 81.28 | [23 empty] | VV | 1
|  | Bez následného otlučení omítky (např. na bouraných : | [25 empty] | VV | 0
|  | příčkách apod.) : | [25 empty] | VV | 0
|  | 103 : 1,1*2,1 |  | 2.31 | [23 empty] | VV | 0
|  | 203 : 2*3-0,9*2,1+0,2*(4,07*4+2,45*4+1,35+1,4+2,08*2) |  | 10.71 | [23 empty] | VV | 0
|  | 0,2*(1,1+0,8*4+2,1*2+0,9) |  | 1.88 | [23 empty] | VV | 0
|  | 204 : (0,4*2+1,25)*4,07 |  | 8.34 | [23 empty] | VV | 0
|  | 212 : (0,35*2+0,4)*4,04 |  | 4.44 | [23 empty] | VV | 0
|  | 303 : (0,51*2+0,75)*3,49 |  | 6.18 | [23 empty] | VV | 0
|  | 313 : (0,55*2+0,51*2+0,73+2,34)*3,52 |  | 18.27 | [23 empty] | VV | 0
|  | 321,322 : (1,15+0,6)*3,28 |  | 5.74 | [23 empty] | VV | 0
|  | Mezisoučet |  | 57.87 | [23 empty] | VV | 1
482 | 766411821R00 | Demontáž obložení stěn palubkami | m2 | 41.211 |  | 0 |  | 0 |  | 0 | 21 | 0 | 0 | 0 | 0.01098 | 0.45 | 800-766 | RTS 19/ II | RTS 19/ II | 0.37 | 15.25 |  | Práce |  |  |  |  | POL1_7
|  | Věšákové stěny v mč 109+110 : (2,56*4+2,18*2)*1,9 |  | 27.74 | [23 empty] | VV | 0
|  | dtto v mč 218 : (2*2+3,09)*1,9 |  | 13.47 | [23 empty] | VV | 0
483 | 766411822R00 | Demontáž obložení stěn podkladových roštů | m2 | 350.041 |  | 0 |  | 0 |  | 0 | 21 | 0 | 0 | 0 | 0.008 | 2.8 | 800-766 | RTS 19/ II | RTS 19/ II | 0.066 | 23.1 |  | Práce |  |  |  |  | POL1_7
|  | 169,68+139,15+41,211 |  | 350.04 | [23 empty] | VV | 0
484 | 766411822R00 | Demontáž obložení stěn podkladových roštů | m2 | 175.5761 |  | 0 |  | 0 |  | 0 | 21 | 0 | 0 | 0 | 0.008 | 1.4 | 800-766 | RTS 19/ II | RTS 19/ II | 0.066 | 11.59 |  | Práce |  |  |  |  | POL1_
|  | Odkaz na mn. položky pořadí 443 : 175,57610 |  | 175.58 | [23 empty] | VV | 0
485 | 766662811R00 | Demontáž dveřních křídel prahů dveří jednokřídlových | kus | 3 |  | 0 |  | 0 |  | 0 | 21 | 0 | 0 | 0 | 0.0018 | 0.01 | 800-766 | RTS 19/ II | RTS 19/ II | 0.11 | 0.33 |  | Práce |  |  |  |  | POL1_
|  | ozn.0.02 : 2 |  | 2 | [23 empty] | VV | 0
|  | ozn.1.03 : 1 |  | 1 | [23 empty] | VV | 0
486 | 766662812R00 | Demontáž dveřních křídel prahů dveří dvoukřídlových | kus | 1 |  | 0 |  | 0 |  | 0 | 21 | 0 | 0 | 0 | 0.00223 | 0 | 800-766 | RTS 19/ II | RTS 19/ II | 0.15 | 0.15 |  | Práce |  |  |  |  | POL1_
|  | ozn.1.03 : 1 |  | 1 | [23 empty] | VV | 0
487 | 766812820R00 | Demontáž kuchyňských linek délky do 1500 mm | kus | 1 |  | 0 |  | 0 |  | 0 | 21 | 0 | 0 | 0 | 0.131 | 0.13 | 800-766 | RTS 19/ II | RTS 19/ II | 0.768 | 0.77 |  | Práce |  |  |  |  | POL1_7
|  | odkaz 3.17 : 1 |  | 1 | [23 empty] | VV | 0
488 | 767581803R00 | Demontáž podhledů tvarovaných plechů | m2 | 69.1174 |  | 0 |  | 0 |  | 0 | 21 | 0 | 0 | 0 | 0.055 | 3.8 | 800-767 | RTS 19/ II | RTS 19/ II | 0.225 | 15.55 |  | Práce |  |  |  |  | POL1_7
|  | 007 : (2,3-0,1)*0,87 |  | 1.91 | [23 empty] | VV | 0
|  | 008 : 2,44*(6,18-0,8) |  | 13.13 | [23 empty] | VV | 0
|  | 009 : 5,55*6,18-2,05*0,85-2,1*0,6 |  | 31.3 | [23 empty] | VV | 0
|  | 019 : 3,14*1,35 |  | 4.24 | [23 empty] | VV | 0
|  | 021 : 1,59*1+2,3*2,6+2*0,95-0,65*0,3*2 |  | 9.08 | [23 empty] | VV | 0
|  | 022 : 1,57*4,51 |  | 7.08 | [23 empty] | VV | 0
|  | 122 : 3,4*(0,3+0,4) |  | 2.38 | [23 empty] | VV | 0
489 | 767582800R00 | Demontáž podhledů roštů | m2 | 237.66 |  | 0 |  | 0 |  | 0 | 21 | 0 | 0 | 0 | 0.002 | 0.48 | 800-767 | RTS 19/ II | RTS 19/ II | 0.1 | 23.77 |  | Práce |  |  |  |  | POL1_7
|  | 43,26+68,65+56,63+69,12 |  | 237.66 | [23 empty] | VV | 0
490 | 767996804R00 | Demontáž ostatních doplňků staveb atypických konstrukcí o hmotnosti přes 250 do 500 kg | kg | 380 |  | 0 |  | 0 |  | 0 | 21 | 0 | 5e-05 | 0.02 | 0.001 | 0.38 | 800-767 | RTS 19/ II | RTS 19/ II | 0.037 | 14.06 |  | Práce |  |  |  |  | POL1_7
|  | ocel.schodiště do stroj.výtahu ve 4NP-předpoklad : 380 |  | 380 | [23 empty] | VV | 0
491 | 767996805R00 | Demontáž ostatních doplňků staveb atypických konstrukcí o hmotnosti přes 500 kg | kg | 3600 |  | 0 |  | 0 |  | 0 | 21 | 0 | 5e-05 | 0.18 | 0.001 | 3.6 | 800-767 | RTS 19/ II | RTS 19/ II | 0.026 | 93.6 |  | Práce |  |  |  |  | POL1_7
|  | ocelová konstrukce pod posluchárnou : | [25 empty] | VV | 0
|  | I180 : 8*5*21,9 |  | 876 | [23 empty] | VV | 0
|  | I160 : (2,2+2,4+4,5)*6*17,9-0,14 |  | 977.2 | [23 empty] | VV | 0
|  | 2xU140 - stojky : 1*6*5*32 |  | 960 | [23 empty] | VV | 0
|  | roznáš.desky : 30*0,4*0,4*0,01*7850 |  | 376.8 | [23 empty] | VV | 0
|  | ostatní-předpoklad : 410 |  | 410 | [23 empty] | VV | 0
492 | 775511800R00 | Demontáž podlah vlysových lepených včetně lišt | m2 | 572.55 |  | 0 |  | 0 |  | 0 | 21 | 0 | 0 | 0 | 0.025 | 14.31 | 800-775 | RTS 19/ II | RTS 19/ II | 0.2 | 114.51 |  | Práce |  |  |  |  | POL1_7
|  | 1Aa, 2.A, B, 3.A : 48,47+41,71+85,55+88,99 |  | 264.72 | [23 empty] | VV | 0
|  | 3.B, C, D, E, F : 8,04+28,57+68,17+81,56+47,69 |  | 234.03 | [23 empty] | VV | 0
|  | 3.G, H, J, K : 52,66+6,85+11,87+2,42 |  | 73.8 | [23 empty] | VV | 0
493 | 775521800R00 | Demontáž podlah vlysových přibíjených včetně lišt | m2 | 500.36 |  | 0 |  | 0 |  | 0 | 21 | 0 | 0 | 0 | 0.02 | 10.01 | 800-775 | RTS 19/ II | RTS 19/ II | 0.24 | 120.09 |  | Práce |  |  |  |  | POL1_7
|  | 1.Ab, G1, G2 : 9,04+143,92+8,25 |  | 161.21 | [23 empty] | VV | 0
|  | 2.C, D, E, F, H : 117,63+13,24+18,89+64,26+66,24 |  | 280.26 | [23 empty] | VV | 0
|  | 2CH, I, J, K : 16,03+24,3+7,57+10,99 |  | 58.89 | [23 empty] | VV | 0
494 | 776200810R00 | Demontáž povlakových podlah ze schodišťových stupňů lepených, bez podložky, z ploch přes 10 m2 | m | 16.92 |  | 0 |  | 0 |  | 0 | 21 | 0 | 0 | 0 | 0.0005 | 0.01 | 800-775 | RTS 19/ II | RTS 19/ II | 0.08 | 1.35 |  | Práce |  |  |  |  | POL1_7
|  | 0.F1, 1.B,Cc : 8,96+7,96 |  | 16.92 | [23 empty] | VV | 0
495 | 776200830R00 | Demontáž povlakových podlah ze schodišťových stupňů odstranění hran scodišťových stupňů a uložení na hromady, , | m | 67.6 |  | 0 |  | 0 |  | 0 | 21 | 0 | 0 | 0 | 0.0003 | 0.02 | 800-775 | RTS 19/ II | RTS 19/ II | 0.04 | 2.7 |  | Práce |  |  |  |  | POL1_7
|  | Systémové gumové hrany nebo hliníkové lišty na hranách : | [25 empty] | VV | 0
|  | stupňů v posluchárně apod. : | [25 empty] | VV | 0
|  | 0.F2, 1.B,Cb : 18,28+49,32 |  | 67.6 | [23 empty] | VV | 0
496 | 762811811R00 | Demontáž záklopů z hrubých prken tl. do 3,2 cm šetrná demontáž pro další použití | m2 | 210.6033 |  | 0 |  | 0 |  | 0 | 21 | 0 | 0 | 0 | 0.014 | 2.95 |  | Vlastní | Indiv | 0.08 | 16.85 |  | Práce |  |  |  |  | POL1_7
|  | levá část 4NP pod novou hřebíkovou desku (nová : | [25 empty] | VV | 0
|  | mč.404 a 405) : 8,35*16,06 |  | 134.1 | [23 empty] | VV | 0
|  | Mezisoučet |  | 134.1 | [23 empty] | VV | 1
|  | záklop, který bude následně vyspraven z 10% : | [25 empty] | VV | 0
|  | podlaha 2NP : 16,06*6*0,1 |  | 9.64 | [23 empty] | VV | 0
|  | podlaha 3NP : (16,06*6+24,1*4,36+20,5*4,36)*0,1-1*4,36*4 |  | 11.64 | [23 empty] | VV | 0
|  | podlaha 4NP : 24,3*4,85*0,1+16,39*4,85*0,1 |  | 19.73 | [23 empty] | VV | 0
|  | Mezisoučet |  | 41.01 | [23 empty] | VV | 1
|  | demont.stropy (dle plochy bour.podlah) : | [25 empty] | VV | 0
|  | 4.B, 3.J, 3.K : 21,2+11,87+2,42 |  | 35.49 | [23 empty] | VV | 0
497 | 762811811R00 | Demontáž záklopů z hrubých prken tl. do 3,2 cm šetrná demontáž pro další použití | m2 | 242.3 |  | 0 |  | 0 |  | 0 | 21 | 0 | 0 | 0 | 0.014 | 3.39 |  | Vlastní | Indiv | 0.08 | 19.38 |  | Práce |  |  |  |  | POL1_7
|  | Pásy u zdí široké 1m (pro kontrolu zhlaví trámů). : | [25 empty] | VV | 0
|  | podlaha 2NP : 16,06*1*2 |  | 32.12 | [23 empty] | VV | 0
|  | podlaha 3NP : (16,06+24,1+17,7)*1*2+4,36*1*3 |  | 128.8 | [23 empty] | VV | 0
|  | podlaha 4NP : (24,3+16,39)*1*2 |  | 81.38 | [23 empty] | VV | 0
498 | 766812840V03 | Demontáž kuchyňských linek do 2,1 m délka nad 2,1 m | m | 5.35 |  | 0 |  | 0 |  | 0 | 21 | 0 | 0 | 0 | 0.085 | 0.45 |  | Vlastní | Indiv | 0 | 0 |  | Práce |  |  |  |  | POL1_7
|  | 1NP : 2,35+3 |  | 5.35 | [23 empty] | VV | 0
499 | 766825821V01 | Demontáž vestavěných skříní 2křídlových atypické vestavěné skříně | m2 | 123.632 |  | 0 |  | 0 |  | 0 | 21 | 0 | 0 | 0 | 0.03 | 3.71 |  | Vlastní | Indiv | 0 | 0 |  | Práce |  |  |  |  | POL1_7
|  | Měrnou jednotkou je pohledová plocha. : | [25 empty] | VV | 0
|  | 1PP : (6,6+5,32)*2,4+1,5*2,1+1,16*1,8+0,81*2,1+0,8*2,1*2 |  | 38.91 | [23 empty] | VV | 0
|  | 1,2*2,0 |  | 2.4 | [23 empty] | VV | 0
|  | 1NP : 0,93*0,4 |  | 0.37 | [23 empty] | VV | 0
|  | 2NP : 1,11*(2*2+2,2)+1,64*2,5+3,12*2,1+1,11*2+0,57*1,7*2 |  | 21.69 | [23 empty] | VV | 0
|  | 3NP : 0,99*1,5+0,6*0,8*2+6,36*3,3*2+4,8*3,3 |  | 60.26 | [23 empty] | VV | 0
500 | 766825822T00 | Demontáž zabud. pracovních desek a stolů včetně jejich nosné konstrukce | m2 | 183.1075 |  | 0 |  | 0 |  | 0 | 21 | 0 | 0 | 0 | 0.05 | 9.16 |  | Vlastní | Indiv | 0 | 0 |  | Práce |  |  |  |  | POL1_7
|  | Měrnou jednotkou je půdorysná plocha. Položka obsahuje : | [25 empty] | VV | 0
|  | opatrnou demontáž a přesun označeného vybavení na : | [25 empty] | VV | 0
|  | místo určené investorem nebo u nepotřebného vybavení : | [25 empty] | VV | 0
|  | odvoz a likvidaci na skládce. : | [25 empty] | VV | 0
|  | 1PP (pozn.0.06 a 0.08) : 1,5*0,75+0,6*(1,05+2,44) |  | 3.22 | [23 empty] | VV | 0
|  | (1,95+3,5+1,5)*0,75+5,1*0,9+3*1,5+6,18*0,75+5,15*0,8 |  | 23.06 | [23 empty] | VV | 0
|  | 1,1*0,6+1,74*0,4+1,35*0,45 |  | 1.96 | [23 empty] | VV | 0
|  | 1NP (pozn.1.09 a 1.13) : 1,5*0,7+1*0,85+4,8*0,6+1,25*0,85 |  | 5.84 | [23 empty] | VV | 0
|  | 1,4*3,2*6+5*0,85+0,6*(2,3+6,2+8,5) |  | 41.33 | [23 empty] | VV | 0
|  | 2NP (pozn.2.08 a 2.06) : 4,8*1,5+5*1,6+1,25*0,85 |  | 16.26 | [23 empty] | VV | 0
|  | 2,55*0,85+2,25*0,6+4,2*0,5+0,65*1,25+1,35*0,85+5*0,75 |  | 11.33 | [23 empty] | VV | 0
|  | 3,8*0,85+5,05*1+5,3*0,9+1,5*3+3*0,9+4*0,65+2,9*0,85 |  | 25.32 | [23 empty] | VV | 0
|  | 4,2*1,5*3+5,05*0,9 |  | 23.45 | [23 empty] | VV | 0
|  | 3NP (pozn.3.06 a 3.07) : 1,5*3+2,3*0,6+3*0,8 |  | 8.28 | [23 empty] | VV | 0
|  | 2,5*0,85+1,85*0,55+2,5*0,85+3*1,5+3,1*0,75+1,25*0,85 |  | 13.15 | [23 empty] | VV | 0
|  | 3*1,5+4,6*0,75+2,8*0,7 |  | 9.91 | [23 empty] | VV | 0
501 | 766825823T00 | Demontáž nástěnné tabule | kus | 1 |  | 0 |  | 0 |  | 0 | 21 | 0 | 0 | 0 | 0.05 | 0.05 |  | Vlastní | Indiv | 0 | 0 |  | Práce |  |  |  |  | POL1_7
|  | Položka obsahuje : | [25 empty] | VV | 0
|  | opatrnou demontáž a přesun označeného vybavení na : | [25 empty] | VV | 0
|  | místo určené investorem nebo u nepotřebného vybavení : | [25 empty] | VV | 0
|  | odvoz a likvidaci na skládce. : | [25 empty] | VV | 0
|  | 2NP pozn.2.16 : 1 |  | 1 | [23 empty] | VV | 0
502 | 766825824T00 | Demontáž nosné konstrukce závěsu | m | 58.76 |  | 0 |  | 0 |  | 0 | 21 | 0 | 0 | 0 | 0.03 | 1.76 |  | Vlastní | Indiv | 0 | 0 |  | Práce |  |  |  |  | POL1_7
|  | Měrnou jednotkou je délka. Položka obsahuje : | [25 empty] | VV | 0
|  | opatrnou demontáž a přesun označeného vybavení na : | [25 empty] | VV | 0
|  | místo určené investorem nebo u nepotřebného vybavení : | [25 empty] | VV | 0
|  | odvoz a likvidaci na skládce. : | [25 empty] | VV | 0
|  | 1NP odkaz 1.22 : 1,5*2 |  | 3 | [23 empty] | VV | 0
|  | 2NP odkaz 2.15 : 3,71+1,4*3+5,28 |  | 13.19 | [23 empty] | VV | 0
|  | 3NP odkaz 3.14 : 4,97+5,1+4,77+1,8+1,5*2 |  | 19.64 | [23 empty] | VV | 0
|  | 3,85+1,5*6+4,74+5,34 |  | 22.93 | [23 empty] | VV | 0
503 | 767581801R00 | Demontáž podhledů - kazet pevný hladký SDRK podhled | m2 | 168.5301 |  | 0 |  | 0 |  | 0 | 21 | 0 | 0 | 0 | 0.005 | 0.84 |  | Vlastní | Indiv | 0.51 | 85.95 |  | Práce |  |  |  |  | POL1_7
|  | 103 : 2,36*14,34 |  | 33.8424 | [23 empty] | VV | 0
|  | 211 : 5,74*1,64 |  | 9.4136 | [23 empty] | VV | 0
|  | Mezisoučet |  | 43.256 | [23 empty] | VV | 1
|  | 008 : 2,44*(0,8+0,71) |  | 3.6844 | [23 empty] | VV | 0
|  | 009 : 2,05*0,85+2,1*0,6+(4,15+0,85)*0,75 |  | 6.7525 | [23 empty] | VV | 0
|  | 203 : 5,67*2,36 |  | 13.3812 | [23 empty] | VV | 0
|  | 312 : 3,27*4,49 |  | 14.6823 | [23 empty] | VV | 0
|  | 317 : 4,74*6,36 |  | 30.1464 | [23 empty] | VV | 0
|  | Mezisoučet |  | 68.6468 | [23 empty] | VV | 1
|  | 004 : 3,02*2,36+(0,95+1,2)*0,74*0,5 |  | 7.9227 | [23 empty] | VV | 0
|  | 005,006 dle podlahy : 11,647 |  | 11.647 | [23 empty] | VV | 0
|  | 015 : (6,6+5,32)*2,21 |  | 26.3432 | [23 empty] | VV | 0
|  | 016 : 4,54*2,36 |  | 10.7144 | [23 empty] | VV | 0
|  | Mezisoučet |  | 56.6273 | [23 empty] | VV | 1
504 | 776511810R00 | Odstranění PVC podlah lepených bez podložky PVC nebo koberec, včetně soklíků | m2 | 1552.82 |  | 0 |  | 0 |  | 0 | 21 | 0 | 0 | 0 | 0.001 | 1.55 |  | Vlastní | Indiv | 0.105 | 163.05 |  | Práce |  |  |  |  | POL1_7
|  | 0.D, E, G : 156,64+38,25+8,08 |  | 202.97 | [23 empty] | VV | 0
|  | 1.Aa, Ab, B,Ca, D, E : 48,47+9,04+65,47+54,5+25,33*2 |  | 228.14 | [23 empty] | VV | 0
|  | 1.G1, CH, I, G2 : 143,92+15,56+8,54+8,25 |  | 176.27 | [23 empty] | VV | 0
|  | 2.A, B, C, D, E : 41,71+85,55+117,63+13,24*2+18,89 |  | 290.26 | [23 empty] | VV | 0
|  | 2.H, CH, L, I, J : 66,24+16,03*2+9,41+24,3+7,57*2 |  | 147.15 | [23 empty] | VV | 0
|  | 3.A, C, D, E : 88,89+28,57+68,17+81,56*2 |  | 348.75 | [23 empty] | VV | 0
|  | 3.F, G, I, K : 47,69*2+52,66+8,82+2,42 |  | 159.28 | [23 empty] | VV | 0
505 | 968061125R0x | Vyvěšení dřevěných dveřních křídel pl. do 2 m2 včetně tonáže pro přesun suti | kus | 101 |  | 0 |  | 0 |  | 0 | 21 | 0 | 0 | 0 | 0.019 | 1.92 |  | Vlastní | Kalkul | 0.05 | 5.05 |  | Práce |  |  |  |  | POL1_1
|  | 1PP : 34 |  | 34 | [23 empty] | VV | 0
|  | 1NP : 23 |  | 23 | [23 empty] | VV | 0
|  | 2NP : 22 |  | 22 | [23 empty] | VV | 0
|  | 3NP : 22 |  | 22 | [23 empty] | VV | 0
506 | 968072875R09 | Vybourání okenních mříží pl. do 2 m2 | m2 | 82.3469 |  | 0 |  | 0 |  | 0 | 21 | 0 | 0 | 0 | 0.006 | 0.49 |  | Vlastní | Indiv | 0.37 | 30.47 |  | Práce |  |  |  |  | POL1_
|  | ozn.0.01 : | [25 empty] | VV | 0
|  | 0,55*0,72 |  | 0.396 | [23 empty] | VV | 0
|  | 0,58*0,72 |  | 0.4176 | [23 empty] | VV | 0
|  | 0,55*1,48 |  | 0.814 | [23 empty] | VV | 0
|  | 1,28*1,05 |  | 1.344 | [23 empty] | VV | 0
|  | 0,88*1,18*2 |  | 2.0768 | [23 empty] | VV | 0
|  | 1,45*1,47*3 |  | 6.3945 | [23 empty] | VV | 0
|  | 1,50*1,47 |  | 2.205 | [23 empty] | VV | 0
|  | 0,60*0,60 |  | 0.36 | [23 empty] | VV | 0
|  | ozn.1.01 : | [25 empty] | VV | 0
|  | 0,52*1,15*2 |  | 1.196 | [23 empty] | VV | 0
|  | 0,40*1,15*2 |  | 0.92 | [23 empty] | VV | 0
|  | 1,15*1,20 |  | 1.38 | [23 empty] | VV | 0
|  | 1,15*1,70 |  | 1.955 | [23 empty] | VV | 0
|  | 1,15+(2,52+2,58)/2 |  | 3.7 | [23 empty] | VV | 0
|  | 1,15*(2,54+2,60)/2 |  | 2.9555 | [23 empty] | VV | 0
|  | 1,20*2,52*5 |  | 15.12 | [23 empty] | VV | 0
|  | 2,36*2,52 |  | 5.9472 | [23 empty] | VV | 0
|  | ozn.1.02 : | [25 empty] | VV | 0
|  | 1,15*(2,53+2,58)/2*9 |  | 26.4443 | [23 empty] | VV | 0
|  | 1,14*(2,52+2,58)/2*3 |  | 8.721 | [23 empty] | VV | 0
507 | 970031301T00 | Vrtání jádrové do zdiva cihelného do D 350-450 mm včetně příplatků a likvidace suti | m | 2.97 |  | 0 |  | 0 |  | 0 | 21 | 0 | 0 | 0 | 0 | 0 |  | Vlastní | Indiv | 0 | 0 |  | Práce |  |  |  |  | POL1_1
|  | D 360 mm : 0,5*4 |  | 2 | [23 empty] | VV | 0
|  | VZT10 : 0,48+0,49 |  | 0.97 | [23 empty] | VV | 0
508 | 972055692T00 | Vyřezání otvoru v dřevěném stropu kompletní provedení | m2 | 3.12 |  | 0 |  | 0 |  | 0 | 21 | 0 | 0 | 0 | 0.08 | 0.25 |  | Vlastní | Indiv | 0 | 0 |  | Práce |  |  |  |  | POL1_1
|  | Včetně potřebného podepření stropu, vč.potřebných výměn, : | [25 empty] | VV | 0
|  | včetně vyřezání a zapravení záklopu i podbíjení atd. : | [25 empty] | VV | 0
|  | VZT17 (nad 2+3NP) : 1,3*0,6*2*2 |  | 3.12 | [23 empty] | VV | 0
509 | R 766-01 | Demontáž vestavěných židlí a lavic v posluchárně | m2 | 53.515 |  | 0 |  | 0 |  | 0 | 21 | 0 | 0 | 0 | 0.015 | 0.8 |  | Vlastní | Indiv | 0 | 0 |  | Práce |  |  |  |  | POL1_1
|  | včetně dopravy a uložení na místo určené investorem, : | [25 empty] | VV | 0
|  | popřípadě včetně likvidace nepotřebného vybavení : | [25 empty] | VV | 0
|  | 1.10 : 4,5*0,55+5,8*8,8 |  | 53.52 | [23 empty] | VV | 0
510 | R 96-01 | Odborná demontáž a odstranění veškerých rozvodů médiových plynů vč.likvidace | soubor | 1 |  | 0 |  | 0 |  | 0 | 21 | 0 | 0 | 0 | 0 | 0 |  | Vlastní | Indiv | 0 | 0 |  | Práce |  |  |  |  | POL1_1
511 | R 96-02 | Odstranění venkovního mobiliáře, vč. odvozu a uložení do depozitu/ na skládku | soubor | 1 |  | 0 |  | 0 |  | 0 | 21 | 0 | 0 | 0 | 0 | 0 |  | Vlastní | Indiv | 0 | 0 |  | Práce |  |  |  |  | POL1_
512 | R 96-03 | Demontáž a likvidace nosné konstrukce katedry v posluchárně (úr.+0,16) | m2 | 9.8894 |  | 0 |  | 0 |  | 0 | 21 | 0 | 0 | 0 | 0 | 0 |  | Vlastní | Indiv | 0 | 0 |  | Práce |  |  |  |  | POL1_1
|  | půdorysná plocha : 5,02*1,97 |  | 9.89 | [23 empty] | VV | 0
513 | R M33-01 | Demontáž výtahu - kompletní provedení vč.likvidace dle popisu v poznámkách na výkresech | ks | 1 |  | 0 |  | 0 |  | 0 | 21 | 0 | 0 | 0 | 0 | 0 |  | Vlastní | Indiv | 0 | 0 |  | Agregovaná položka |  |  |  |  | POL2_
514 | 900 RT1 | HZS, Práce v tarifní třídě 4 (např. tesař) | h | 360 |  | 0 |  | 0 |  | 0 | 21 | 0 | 0 | 0 | 0 | 0 | Prav.M | RTS 19/ II | RTS 19/ II | 1 | 360 |  | HZS |  |  |  |  | POL10_0
|  | Ostatní demontáže a vyklízecí práce neuvedené v tomto : | [25 empty] | VV | 0
|  | rozpočtu ani v rozpočtech profesí. Včetně dopravy a : | [25 empty] | VV | 0
|  | uskladnění vybraného zařízení na místo určené : | [25 empty] | VV | 0
|  | investorem. Předpoklad 8 pracovníků x 5 dnů x 9 hod : | [25 empty] | VV | 0
|  | 8*5*9 |  | 360 | [23 empty] | VV | 0
515 | 900 RT3 | HZS, Práce v tarifní třídě 6 (např. tesař) | h | 80 |  | 0 |  | 0 |  | 0 | 21 | 0 | 0 | 0 | 0 | 0 | Prav.M | RTS 19/ II | RTS 19/ II | 1 | 80 |  | HZS |  |  |  |  | POL10_0
|  | Kontrola stávajících zhlaví trámů (bez jejich další úpravy). : | [25 empty] | VV | 0
|  | 80 |  | 80 | [23 empty] | VV | 0
Díl: | 97 | Provizorní podchycování konstrukcí |  |  |  | 0 |  | 0 |  | 0 |  | 0 |  | 6.14 |  | 0 |  |  |  |  | 353.09 | [6 empty] | DIL
516 | 975021211R00 | Podchycování nadzákladového zdiva pod stropem při tloušťce zdiva do 450 mm | m | 53.02 |  | 0 |  | 0 |  | 0 | 21 | 0 | 0.04957 | 2.63 | 0 | 0 | 801-3 | RTS 19/ II | RTS 19/ II | 3.468 | 183.87 |  | Práce |  |  |  |  | POL1_1
|  | nad vybouraným otvorem pro jakoukoliv délku podchycení s vybouráním otvorů pro provléknutí vynášecích trámů pro podchycení zdi, oboustranného vynesení podchycené konstrukce, | [25 empty] | SPI |  | nad vybouraným otvorem pro jakoukoliv délku podchycení s vybouráním otvorů pro provléknutí vynášecích trámů pro podchycení zdi, oboustranného vynesení podchycené konstrukce,
|  | 1PP : 0,7 |  | 0.7 | [23 empty] | VV | 0
|  | 1NP : 0,55*2+0,7+1,31+1,35+2+1+2,05+1,29+1,06+1,1+1,8 |  | 14.76 | [23 empty] | VV | 0
|  | 3,36+1,1 |  | 4.46 | [23 empty] | VV | 0
|  | 2NP : 0,55+0,84+1,03+0,73+1,1+0,65+1,1+0,7*2+2+1,45 |  | 10.85 | [23 empty] | VV | 0
|  | 1,1+3,5+1,15*3 |  | 8.05 | [23 empty] | VV | 0
|  | 3NP : 0,55*3+0,65*2+1,1+2,4+2,1+1,25+1,1*4 |  | 14.2 | [23 empty] | VV | 0
517 | 975021311R00 | Podchycování nadzákladového zdiva pod stropem při tloušťce zdiva přes 450 do 600 mm | m | 22.94 |  | 0 |  | 0 |  | 0 | 21 | 0 | 0.06636 | 1.52 | 0 | 0 | 801-3 | RTS 19/ II | RTS 19/ II | 4.575 | 104.95 |  | Práce |  |  |  |  | POL1_1
|  | nad vybouraným otvorem pro jakoukoliv délku podchycení s vybouráním otvorů pro provléknutí vynášecích trámů pro podchycení zdi, oboustranného vynesení podchycené konstrukce, | [25 empty] | SPI |  | nad vybouraným otvorem pro jakoukoliv délku podchycení s vybouráním otvorů pro provléknutí vynášecích trámů pro podchycení zdi, oboustranného vynesení podchycené konstrukce,
|  | 1PP : 1,32+1,07+0,8+1,5+0,5+1,46+1,3+1+1,8+1,3+1,1*2 |  | 14.25 | [23 empty] | VV | 0
|  | 1,37+2,5+1,1+1+1,44+1,28 |  | 8.69 | [23 empty] | VV | 0
518 | 975043111R00 | Jednořadové podchycení stropů pro osazení nosníků pro osazení nosníků do výšky podchycení 3,5 m při zatížení hmotnosti do 750 kg/m | m | 83.23 |  | 0 |  | 0 |  | 0 | 21 | 0 | 0.01807 | 1.5 | 0 | 0 | 801-3 | RTS 19/ II | RTS 19/ II | 0.592 | 49.27 |  | Práce |  |  |  |  | POL1_1
|  | 1PP : 2,3+2,36+6,18*2 |  | 17.02 | [23 empty] | VV | 0
|  | 3NP : 6,36+3,27+2,36*2 |  | 14.35 | [23 empty] | VV | 0
|  | Mezisoučet |  | 31.37 | [23 empty] | VV | 1
|  | 1NP : 6,36*5 |  | 31.8 | [23 empty] | VV | 0
|  | 2NP : 6,36 |  | 6.36 | [23 empty] | VV | 0
|  | 3NP nad schodištěm : 6,85*2 |  | 13.7 | [23 empty] | VV | 0
|  | Mezisoučet |  | 51.86 | [23 empty] | VV | 1
519 | 975048111R00 | Jednořadové podchycení stropů pro osazení nosníků příplatek k ceně za dřevení za každý další 1 m výšky podchycení přes 3,5 m při zatížení hmotnosti do 750 kg/m | m | 65.56 |  | 0 |  | 0 |  | 0 | 21 | 0 | 0.00263 | 0.17 | 0 | 0 | 801-3 | RTS 19/ II | RTS 19/ II | 0.036 | 2.36 |  | Práce |  |  |  |  | POL1_1
|  | 51,86+6,85*2 |  | 65.56 | [23 empty] | VV | 0
520 | 975073121R00 | Jednostranné podchycení střešních vazníků do výšky podchycení do 3,5 m při zatížení hmotnosti přes 1000 do 1500 kg/m | m | 10 |  | 0 |  | 0 |  | 0 | 21 | 0 | 0.01364 | 0.14 | 0 | 0 | 801-3 | RTS 19/ II | RTS 19/ II | 0.771 | 7.71 |  | Práce |  |  |  |  | POL1_1
521 | 975074121R00 | Jednostranné podchycení střešních vazníků pro výšku podchycení 3,5 m při zatížení hmotnosti přes 1000 do 1500 kg/m | m | 6 |  | 0 |  | 0 |  | 0 | 21 | 0 | 0.0248 | 0.15 | 0 | 0 | 801-3 | RTS 19/ II | RTS 19/ II | 0.779 | 4.67 |  | Práce |  |  |  |  | POL1_1
522 | 975078121R00 | Jednostranné podchycení střešních vazníků příplatek k ceně na dřevěnou výztuhu za každý další 1 m výšky podchycení přes 3,5 m při zatížení hmotnosti přes 1000 do 1500 kg/m | m | 6 |  | 0 |  | 0 |  | 0 | 21 | 0 | 0.00517 | 0.03 | 0 | 0 | 801-3 | RTS 19/ II | RTS 19/ II | 0.044 | 0.26 |  | Práce |  |  |  |  | POL1_1
Díl: | 978 | Výpomoci pro řemesla |  |  |  | 0 |  | 0 |  | 0 |  | 0 |  | 6.07 |  | 7.56 |  |  |  |  | 195.39 | [6 empty] | DIL
523 | 310236241RT1 | Zazdívka otvorů o ploše přes 0,0225 m2 do 0,09 m2 ve zdivu nadzákladovém cihlami pálenými o tloušťce zdi do 300 mm | kus | 17 |  | 0 |  | 0 |  | 0 | 21 | 0 | 0.04542 | 0.77 | 0 | 0 | 801-4 | RTS 19/ II | RTS 19/ II | 0.23 | 3.91 |  | Práce |  |  |  |  | POL1_1
|  | včetně pomocného pracovního lešení | [25 empty] | SPI
|  | UPOZORNĚNÍ : | [25 empty] | VV | 0
|  | Následující stavební výpomoci pro řemesla jsou pouze : | [25 empty] | VV | 0
|  | předpokládané, nutno upřesnit podle skutečnosti ! : | [25 empty] | VV | 0
|  | 17 |  | 17 | [23 empty] | VV | 0
524 | 310237241RT1 | Zazdívka otvorů o ploše přes 0,09 m2 do 0,25 m2 ve zdivu nadzákladovém cihlami pálenými o tloušťce zdi do 300 mm | kus | 15 |  | 0 |  | 0 |  | 0 | 21 | 0 | 0.11122 | 1.67 | 0 | 0 | 801-4 | RTS 19/ II | RTS 19/ II | 0.5582 | 8.37 |  | Práce |  |  |  |  | POL1_1
|  | včetně pomocného pracovního lešení | [25 empty] | SPI
525 | 346244361RT2 | Zazdívka rýh, potrubí, nik (výklenků) nebo kapes tloušťka 65 mm | m2 | 18.3 |  | 0 |  | 0 |  | 0 | 21 | 0 | 0.11795 | 2.16 | 0 | 0 | 801-1 | RTS 19/ II | RTS 19/ II | 0.8763 | 16.04 |  | Práce |  |  |  |  | POL1_1
|  | z jakéhokoliv druhu pálených cihel, s pomocným lešením výšky do 1,9 m a pro zatížení do 1,5 kPa. | [25 empty] | SPI
|  | 0,1*(45+82)+0,2*28 |  | 18.3 | [23 empty] | VV | 0
526 | 612403399RT2 | Hrubá výplň rýh ve stěnách, jakoukoliv maltou maltou ze suchých směsí jakékoliv šířky | m2 | 18.44 |  | 0 |  | 0 |  | 0 | 21 | 0 | 0.068 | 1.25 | 0 | 0 | 801-4 | RTS 19/ II | RTS 19/ II | 0.71398 | 13.17 |  | Práce |  |  |  |  | POL1_1
|  | jakékoliv šířky rýhy, | [25 empty] | SPI
|  | 0,03*55+0,07*42+0,1*30+0,07*105+0,1*35 |  | 18.44 | [23 empty] | VV | 0
527 | 970031100R00 | Jádrové vrtání, kruhové prostupy v cihelném zdivu jádrové vrtání, do D 100 mm | m | 4.2 |  | 0 |  | 0 |  | 0 | 21 | 0 | 0 | 0 | 0.01413 | 0.06 | 801-3 | RTS 19/ II | RTS 19/ II | 2.95 | 12.39 |  | Práce |  |  |  |  | POL1_1
|  | 0,3*8+0,15*12 |  | 4.2 | [23 empty] | VV | 0
528 | 971033341R00 | Vybourání otvorů ve zdivu cihelném z jakýchkoliv cihel pálených na jakoukoliv maltu vápenou nebo vápenocementovou, plochy do 0,09 m2, tloušťky do 300 mm | kus | 17 |  | 0 |  | 0 |  | 0 | 21 | 0 | 0.00034 | 0.01 | 0.054 | 0.92 | 801-3 | RTS 19/ II | RTS 19/ II | 0.38 | 6.46 |  | Práce |  |  |  |  | POL1_1
|  | základovém nebo nadzákladovém, | [25 empty] | SPI
|  | Včetně pomocného lešení o výšce podlahy do 1900 mm a pro zatížení do 1,5 kPa (150 kg/m2). | [25 empty] | POP
529 | 971033441R00 | Vybourání otvorů ve zdivu cihelném z jakýchkoliv cihel pálených na jakoukoliv maltu vápenou nebo vápenocementovou, plochy do 0,25 m2, tloušťky do 300 mm | kus | 15 |  | 0 |  | 0 |  | 0 | 21 | 0 | 0.00034 | 0.01 | 0.138 | 2.07 | 801-3 | RTS 19/ II | RTS 19/ II | 0.813 | 12.2 |  | Práce |  |  |  |  | POL1_1
|  | základovém nebo nadzákladovém, | [25 empty] | SPI
|  | Včetně pomocného lešení o výšce podlahy do 1900 mm a pro zatížení do 1,5 kPa (150 kg/m2). | [25 empty] | POP
530 | 974031121R00 | Vysekání rýh v jakémkoliv zdivu cihelném v ploše do hloubky 30 mm, šířky do 30 mm | m | 55 |  | 0 |  | 0 |  | 0 | 21 | 0 | 0.00049 | 0.03 | 0.002 | 0.11 | 801-3 | RTS 19/ II | RTS 19/ II | 0.176 | 9.68 |  | Práce |  |  |  |  | POL1_1
|  | Včetně pomocného lešení o výšce podlahy do 1900 mm a pro zatížení do 1,5 kPa (150 kg/m2). | [25 empty] | POP
531 | 974031122R00 | Vysekání rýh v jakémkoliv zdivu cihelném v ploše do hloubky 30 mm, šířky do 70 mm | m | 42 |  | 0 |  | 0 |  | 0 | 21 | 0 | 0.00049 | 0.02 | 0.004 | 0.17 | 801-3 | RTS 19/ II | RTS 19/ II | 0.208 | 8.74 |  | Práce |  |  |  |  | POL1_1
|  | Včetně pomocného lešení o výšce podlahy do 1900 mm a pro zatížení do 1,5 kPa (150 kg/m2). | [25 empty] | POP
532 | 974031123R00 | Vysekání rýh v jakémkoliv zdivu cihelném v ploše do hloubky 30 mm, šířky do 100 mm | m | 30 |  | 0 |  | 0 |  | 0 | 21 | 0 | 0.00049 | 0.01 | 0.005 | 0.15 | 801-3 | RTS 19/ II | RTS 19/ II | 0.229 | 6.87 |  | Práce |  |  |  |  | POL1_1
|  | Včetně pomocného lešení o výšce podlahy do 1900 mm a pro zatížení do 1,5 kPa (150 kg/m2). | [25 empty] | POP
533 | 974031132R00 | Vysekání rýh v jakémkoliv zdivu cihelném v ploše do hloubky 50 mm, šířky do 70 mm | m | 105 |  | 0 |  | 0 |  | 0 | 21 | 0 | 0.00049 | 0.05 | 0.006 | 0.63 | 801-3 | RTS 19/ II | RTS 19/ II | 0.274 | 28.77 |  | Práce |  |  |  |  | POL1_1
|  | Včetně pomocného lešení o výšce podlahy do 1900 mm a pro zatížení do 1,5 kPa (150 kg/m2). | [25 empty] | POP
534 | 974031133R00 | Vysekání rýh v jakémkoliv zdivu cihelném v ploše do hloubky 50 mm, šířky do 100 mm | m | 35 |  | 0 |  | 0 |  | 0 | 21 | 0 | 0.00049 | 0.02 | 0.009 | 0.32 | 801-3 | RTS 19/ II | RTS 19/ II | 0.301 | 10.54 |  | Práce |  |  |  |  | POL1_1
|  | Včetně pomocného lešení o výšce podlahy do 1900 mm a pro zatížení do 1,5 kPa (150 kg/m2). | [25 empty] | POP
535 | 974031143R00 | Vysekání rýh v jakémkoliv zdivu cihelném v ploše do hloubky 70 mm, šířky do 100 mm | m | 45 |  | 0 |  | 0 |  | 0 | 21 | 0 | 0.00049 | 0.02 | 0.013 | 0.59 | 801-3 | RTS 19/ II | RTS 19/ II | 0.301 | 13.55 |  | Práce |  |  |  |  | POL1_1
|  | Včetně pomocného lešení o výšce podlahy do 1900 mm a pro zatížení do 1,5 kPa (150 kg/m2). | [25 empty] | POP
536 | 974031153R00 | Vysekání rýh v jakémkoliv zdivu cihelném v ploše do hloubky 100 mm, šířky do 100 mm | m | 82 |  | 0 |  | 0 |  | 0 | 21 | 0 | 0.00049 | 0.04 | 0.018 | 1.48 | 801-3 | RTS 19/ II | RTS 19/ II | 0.342 | 28.04 |  | Práce |  |  |  |  | POL1_1
|  | Včetně pomocného lešení o výšce podlahy do 1900 mm a pro zatížení do 1,5 kPa (150 kg/m2). | [25 empty] | POP
537 | 974031155R00 | Vysekání rýh v jakémkoliv zdivu cihelném v ploše do hloubky 100 mm, šířky do 200 mm | m | 28 |  | 0 |  | 0 |  | 0 | 21 | 0 | 0.00049 | 0.01 | 0.038 | 1.06 | 801-3 | RTS 19/ II | RTS 19/ II | 0.595 | 16.66 |  | Práce |  |  |  |  | POL1_1
|  | Včetně pomocného lešení o výšce podlahy do 1900 mm a pro zatížení do 1,5 kPa (150 kg/m2). | [25 empty] | POP
Díl: | 99 | Staveništní přesun hmot |  |  |  | 0 |  | 0 |  | 0 |  | 0 |  | 0 |  | 0 |  |  |  |  | 4639.24 | [6 empty] | DIL
538 | 999281111R00 | Přesun hmot pro opravy a údržbu objektů pro opravy a údržbu dosavadních objektů včetně vnějších plášťů výšky do 25 m, | t | 1800.2491 |  | 0 |  | 0 |  | 0 | 21 | 0 | 0 | 0 | 0 | 0 | 801-4 | RTS 19/ II | RTS 19/ II | 2.577 | 4639.24 |  | Přesun hmot |  |  |  |  | POL7_
|  | oborů 801, 803, 811 a 812 | [25 empty] | SPI
|  | Hmotnosti z položek s pořadovými čísly: : | [25 empty] | VV | 0
|  | 22,26,27,28,29,31,32,33,34,35,37,38,39,41,42,43,47,48,49,50,51,52,53,54,55,56,57,58,59,60,62,63,64, : | [25 empty] | VV | 0
|  | 65,66,67,68,69,70,71,72,73,74,75,77,79,80,81,82,83,84,85,86,87,88,89,90,91,92,93,94,95,96,97,98,99, : | [25 empty] | VV | 0
|  | 100,101,102,103,104,106,107,108,109,111,113,114,115,116,117,118,119,120,121,122,123,124,126,127,128, : | [25 empty] | VV | 0
|  | 129,130,131,132,133,134,135,136,137,138,139,143,144,145,146,147,148,149,150,151,153,155,156,157,158, : | [25 empty] | VV | 0
|  | 159,160,161,162,165,166,168,169,170,172,173,174,178,179,180,181,182,183,185,186,187,188,189,190,191, : | [25 empty] | VV | 0
|  | 192,193,194,195,197,198,199,200,201,202,203,204,205,206,207,208,209,210,211,212,213,214,215,216,217, : | [25 empty] | VV | 0
|  | 220,221,222,223,224,225,226,227,228,229,230,231,232,233,234,235,236,237,238,239,240,241,242,245,246, : | [25 empty] | VV | 0
|  | 251,253,254,255,256,257,258,259,260,261,262,263,264,267,268,271,272,273,274,275,276,277,278,279,280, : | [25 empty] | VV | 0
|  | 281,282,283,284,285,286,287,289,290,291,292,293,294,295,296,297,299,300,301,303,305,306,307,310,312, : | [25 empty] | VV | 0
|  | 313,315,316,317,334,335,336,337,338,339,340,341,343,344,345,346,347,348,349,352,353,354,355,356,357, : | [25 empty] | VV | 0
|  | 358,359,372,373,374,375,377,378,379,380,381,382,383,384,385,386,387,391,392,393,400,401,402,403,404, : | [25 empty] | VV | 0
|  | 405,406,407,408,409,410,411,415,416,417,418,419,420,421,422,423,424,425,426,427,429,430,450,451,452, : | [25 empty] | VV | 0
|  | 453,454,455,456,462,463,464,465,466,490,491,516,517,518,519,520,521,522,523,524,525,526,528,529,530, : | [25 empty] | VV | 0
|  | 531,532,533,534,535,536,537, : | [25 empty] | VV | 0
|  | Součet: : 1800,24914 |  | 1800.2491 | [23 empty] | VV | 0
Díl: | 711 | Izolace proti vodě |  |  |  | 0 |  | 0 |  | 0 |  | 0 |  | 6.26 |  | 0 |  |  |  |  | 579.79 | [6 empty] | DIL
539 | 711111006RZ4 | Provedení izolace proti zemní vlhkosti natěradly za studena na ploše vodorovné asfaltovou penetrační suspenzí, včetně dodávky emulze 0,4 kg/m2 | m2 | 505.3102 |  | 0 |  | 0 |  | 0 | 21 | 0 | 0.00044 | 0.22 | 0 | 0 | 800-711 | RTS 19/ II | RTS 19/ II | 0.03 | 15.16 |  | Práce |  |  |  |  | POL1_
|  | 7,87*(17,34+,55)+6,18*(2,3+2,44+5,55+2,95+2,5+3,13+1,74) |  | 268.1641 | [23 empty] | VV | 0
|  | 2,36*24,0+6,18*5,85-2,41*2,0+2,91*2,0+1,39*3,75 |  | 99.0055 | [23 empty] | VV | 0
|  | 6,36*14,6+5,36*1,47+1,28*,49 |  | 101.3624 | [23 empty] | VV | 0
|  | pod zazdívky a otvory cca : 25 |  | 25 | [23 empty] | VV | 0
|  | 1pp 0.11 : 1,88*6,265 |  | 11.7782 | [23 empty] | VV | 0
540 | 711112006RZ4 | Provedení izolace proti zemní vlhkosti natěradly za studena na ploše svislé, včetně pomocného lešení o výšce podlahy do 1900 mm a pro zatížení do 1,5 kPa. asfaltovou penetrační emulzí, včetně dodávky emulze 0,4 kg/m2 | m2 | 244.4679 |  | 0 |  | 0 |  | 0 | 21 | 0 | 0.00064 | 0.16 | 0 | 0 | 800-711 | RTS 19/ II | RTS 19/ II | 0.05 | 12.22 |  | Práce |  |  |  |  | POL1_
|  | ST6 : (2,0+,55)*7,87 |  | 20.0685 | [23 empty] | VV | 0
|  | ST11 : 1,22*(2,0*2+2,41*2) |  | 10.7604 | [23 empty] | VV | 0
|  | ST8 : (,65+,1)*(1,88*2+6,265) |  | 7.5187 | [23 empty] | VV | 0
|  | ST9 : 1,3*(5,8+7,85+6,75+2,0+6,25+17,41-11,3)+6,455*(2,3+,15+,5) |  | 64.2302 | [23 empty] | VV | 0
|  | 1,5*(5,35+1,3*2+7,0+6,18+,8) |  | 32.895 | [23 empty] | VV | 0
|  | ST10 : 1,95*(11,4+8,6+2,7+1,2)+(1,5+,2)*(34,0-8,6+11,3) |  | 108.995 | [23 empty] | VV | 0
541 | 711141559RT1 | Provedení izolace proti zemní vlhkosti pásy přitavením vodorovná, 1 vrstva, bez dodávky izolačních pásů, | m2 | 495.1617 |  | 0 |  | 0 |  | 0 | 21 | 0 | 0.00041 | 0.2 | 0 | 0 | 800-711 | RTS 19/ II | RTS 19/ II | 0.23 | 113.89 |  | Práce |  |  |  |  | POL1_
|  | 7,87*17,34+6,18*(2,3+2,44+5,55+2,95+2,5+3,13+1,74) |  | 263.8356 | [23 empty] | VV | 0
|  | 2,36*24,0+6,18*5,85-2,41*2,0+1,39*3,75 |  | 93.1855 | [23 empty] | VV | 0
|  | 6,36*14,6+5,36*1,47+1,28*,49 |  | 101.3624 | [23 empty] | VV | 0
|  | pod zazdívky a otvory cca : 25 |  | 25 | [23 empty] | VV | 0
|  | 1pp 0.11 : 1,88*6,265 |  | 11.7782 | [23 empty] | VV | 0
542 | 711141559RT2 | Provedení izolace proti zemní vlhkosti pásy přitavením vodorovná, 2 vrstvy, bez dodávky izolačních pásů, | m2 | 5.82 |  | 0 |  | 0 |  | 0 | 21 | 0 | 0.00082 | 0 | 0 | 0 | 800-711 | RTS 19/ II | RTS 19/ II | 0.45982 | 2.68 |  | Práce |  |  |  |  | POL1_
|  | E1 : 2,91*2,0 |  | 5.82 | [23 empty] | VV | 0
543 | 711142559RT1 | Provedení izolace proti zemní vlhkosti pásy přitavením svislá, 1 vrstva, bez dodávky izolačních pásů, | m2 | 7.5187 |  | 0 |  | 0 |  | 0 | 21 | 0 | 0.00058 | 0 | 0 | 0 | 800-711 | RTS 19/ II | RTS 19/ II | 0.266 | 2 |  | Práce |  |  |  |  | POL1_
|  | ST8 : (,65+,1)*(1,88*2+6,265) |  | 7.5187 | [23 empty] | VV | 0
544 | 711142559RT2 | Provedení izolace proti zemní vlhkosti pásy přitavením svislá, 2 vrstvy, bez dodávky izolačních pásů, | m2 | 10.7604 |  | 0 |  | 0 |  | 0 | 21 | 0 | 0.00099 | 0.01 | 0 | 0 | 800-711 | RTS 19/ II | RTS 19/ II | 0.532 | 5.72 |  | Práce |  |  |  |  | POL1_
|  | ST11 : 1,22*(2,0*2+2,41*2) |  | 10.7604 | [23 empty] | VV | 0
545 | 711212001RS1 | Izolace proti vodě nátěr hydroizolační proti vlhkosti a tlakové vodě | m2 | 68.851 |  | 0 |  | 0 |  | 0 | 21 | 0 | 0.00095 | 0.07 | 0 | 0 | 800-711 | RTS 19/ II | RTS 19/ II | 0.13 | 8.95 |  | Práce |  |  |  |  | POL1_
|  | OZ02 : | [25 empty] | VV | 0
|  | 0,63*(9,62+1,18) |  | 6.8 | [23 empty] | VV | 0
|  | 2,30*(9,00+1,80) |  | 24.84 | [23 empty] | VV | 0
|  | OZ03-04 : | [25 empty] | VV | 0
|  | 0,23*(8,17+1,50) |  | 2.22 | [23 empty] | VV | 0
|  | 0,75*4,66 |  | 3.5 | [23 empty] | VV | 0
|  | 1,25*(8,17+1,50) |  | 12.09 | [23 empty] | VV | 0
|  | 1,94*4,66 |  | 9.04 | [23 empty] | VV | 0
|  | OZ05 (anglický dvorek) : | [25 empty] | VV | 0
|  | 7,0*1,48 |  | 10.36 | [23 empty] | VV | 0
546 | 711212001RS4 | Izolace proti vodě nátěr hydroizolační proti netlakové vodě | m2 | 55.51 |  | 0 |  | 0 |  | 0 | 21 | 0 | 0.00315 | 0.17 | 0 | 0 | 800-711 | RTS 19/ II | RTS 19/ II | 0.26 | 14.43 |  | Práce |  |  |  |  | POL1_
|  | 16,16 |  | 16.16 | [23 empty] | VV | 0
|  | ST6 : 2,0*7,87 |  | 15.74 | [23 empty] | VV | 0
|  | 7,87*(1,4+1,6) |  | 23.61 | [23 empty] | VV | 0
547 | 711212015RT1 | Izolace proti vodě stěrka hydroizolační vyztužená tkaninou bitumenová, proti tlakové vodě | m2 | 241.5288 |  | 0 |  | 0 |  | 0 | 21 | 0 | 0.00463 | 1.12 | 0 | 0 | 800-711 | RTS 19/ II | RTS 19/ II | 0.59 | 142.5 |  | Práce |  |  |  |  | POL1_
|  | ST6 : (2,0+,55)*7,87 |  | 20.0685 | [23 empty] | VV | 0
|  | 1pp 0.04 : ,6*(6,05+,265)+,45*,5+,4*(6,55*2+,865) |  | 9.6 | [23 empty] | VV | 0
|  | ,4*4,65+,4*(4,65*2+,4) |  | 5.74 | [23 empty] | VV | 0
|  | ST9 tl.6cm : 1,3*(5,8+7,85+6,75+2,0+6,25+17,41-11,3)+6,455*(2,3+,15+,5) |  | 64.2302 | [23 empty] | VV | 0
|  | ST9 tl.4cm : 1,5*(5,35+1,3*2+7,0+6,18+,8) |  | 32.895 | [23 empty] | VV | 0
|  | ST10 : 1,95*(11,4+8,6+2,7+1,2)+(1,5+,2)*(34,0-8,6+11,3) |  | 108.995 | [23 empty] | VV | 0
548 | 711212601RU1 | Izolace proti vodě doplňky těsnicí pás š.120 mm do spoje podlaha-stěna | m | 320.94 |  | 0 |  | 0 |  | 0 | 21 | 0 | 0.0005 | 0.16 | 0 | 0 | 800-711 | RTS 19/ II | RTS 19/ II | 0.13 | 41.72 |  | Práce |  |  |  |  | POL1_
|  | vč.vnitřních a vnějších rohů | [25 empty] | POP
|  | Začátek provozního součtu | [25 empty] | VV
|  | 009 : ,2*(,89*2+1,83*2) |  | 1.088 | [23 empty] | VV | 2
|  | 010 : ,2*(4,155*2+1,475*2+,45*2) |  | 2.432 | [23 empty] | VV | 2
|  | 011 : ,2*(,89*2+2,2*2) |  | 1.236 | [23 empty] | VV | 2
|  | 012 : ,2*(1,475*2+1,9*2) |  | 1.35 | [23 empty] | VV | 2
|  | 013 : ,2*(,89*2+1,9*2) |  | 1.116 | [23 empty] | VV | 2
|  | 014 : ,2*(2,5*2+1,57*2) |  | 1.628 | [23 empty] | VV | 2
|  | 015 : ,2*(1,535*2+,9*2) |  | 0.974 | [23 empty] | VV | 2
|  | 017 : ,2*(2,5*2+2,8*2) |  | 2.12 | [23 empty] | VV | 2
|  | 018 : ,2*(6,18*2+3,13*2) |  | 3.724 | [23 empty] | VV | 2
|  | 019 : ,2*(6,18*2+1,47*2+,47*2) |  | 3.248 | [23 empty] | VV | 2
|  | 109,110 : ,2*(1,91*4+1,48*2+1,625*2) |  | 2.77 | [23 empty] | VV | 2
|  | 111 : ,2*(1,46*2+,92*2) |  | 0.952 | [23 empty] | VV | 2
|  | 112,113 : ,2*(2,095*4+,92*4) |  | 2.412 | [23 empty] | VV | 2
|  | 114,115 : ,2*(2,185*2+2,07*2+2,16*4) |  | 3.43 | [23 empty] | VV | 2
|  | 117,118 : ,2*(1,965*4+,92*2+1,785*2) |  | 2.654 | [23 empty] | VV | 2
|  | 119 : ,2*(1,965*2+1,295*2) |  | 1.304 | [23 empty] | VV | 2
|  | 210,211 : ,2*(1,895*4+,96*2+,93*2) |  | 2.272 | [23 empty] | VV | 2
|  | 212 : ,2*(1,91*2+2,135*2) |  | 1.618 | [23 empty] | VV | 2
|  | 214-216 : ,2*(1,765*6+,92*2+1,625*2+1,48*2) |  | 3.728 | [23 empty] | VV | 2
|  | 217 : ,2*(2,155*2+,92*2) |  | 1.23 | [23 empty] | VV | 2
|  | 219 : ,2*(2,155*2+3,59*2) |  | 2.298 | [23 empty] | VV | 2
|  | 311 : ,2*(1,895*2+,94*2) |  | 1.134 | [23 empty] | VV | 2
|  | 312 : ,2*(1,895*2+,945*2) |  | 1.136 | [23 empty] | VV | 2
|  | 313 : ,2*(2,135*2+1,91*2) |  | 1.618 | [23 empty] | VV | 2
|  | 314 : ,2*(2,08*2+1,99*2) |  | 1.628 | [23 empty] | VV | 2
|  | 315-317 : ,2*(1,785*6+,92*2+1,625*2+1,48*2) |  | 3.752 | [23 empty] | VV | 2
|  | 319 : ,2*(1,84*2+1,96*2) |  | 1.52 | [23 empty] | VV | 2
|  | Konec provozního součtu | [25 empty] | VV
|  | 54,372/,2 |  | 271.86 | [23 empty] | VV | 0
|  | Začátek provozního součtu | [25 empty] | VV
|  | 403 : 9,7*2+6,64*2+,1*2 |  | 32.88 | [23 empty] | VV | 2
|  | 407 : 2,96*2+1,805*2 |  | 9.53 | [23 empty] | VV | 2
|  | 408 : 1,53*2+1,805*2 |  | 6.67 | [23 empty] | VV | 2
|  | Konec provozního součtu | [25 empty] | VV
|  | 49,08 |  | 49.08 | [23 empty] | VV | 0
549 | 711212611RU1 | Izolace proti vodě doplňky těsnicí pás šířky 120 mm do svislých koutů | m | 9.5 |  | 0 |  | 0 |  | 0 | 21 | 0 | 0.0005 | 0 | 0 | 0 | 800-711 | RTS 19/ II | RTS 19/ II | 0.17 | 1.62 |  | Práce |  |  |  |  | POL1_
|  | 011 : 2,4*2 |  | 4.8 | [23 empty] | VV | 0
|  | 017 : 2,35*2 |  | 4.7 | [23 empty] | VV | 0
550 | 711482020RZ1 | Izolace proti tlakové vodě profilovanými fóliemi svislá, napojení s přesahem, tloušťka s nopy 8 mm | m2 | 110.7725 |  | 0 |  | 0 |  | 0 | 21 | 0 | 0.00071 | 0.08 | 0 | 0 | 800-711 | RTS 19/ II | RTS 19/ II | 0.34 | 37.66 |  | Práce |  |  |  |  | POL1_
|  | včetně dodávky fólie a doplňků, | [25 empty] | SPI
|  | ST8 : (,65+,25)*(1,98*2+6,465) |  | 9.3825 | [23 empty] | VV | 0
|  | ST10 : 1,95*(11,4+8,6)+(1,5+,2)*(34,0-8,6+11,3) |  | 101.39 | [23 empty] | VV | 0
551 | 711491272RT1 | Provedení izolace proti tlakové vodě ostatní práce svislá, ochranná textílie, materiál ve specifikaci | m2 | 9.3825 |  | 0 |  | 0 |  | 0 | 21 | 0 | 0.00019 | 0 | 0 | 0 | 800-711 | RTS 19/ II | RTS 19/ II | 0.196 | 1.84 |  | Práce |  |  |  |  | POL1_
|  | ST8 : (,65+,25)*(1,98*2+6,465) |  | 9.3825 | [23 empty] | VV | 0
552 | 711823111RT1 | Ochrana konstrukcí nopovou fólií vodorovně, , bez dodávky fólie | m2 | 12.5231 |  | 0 |  | 0 |  | 0 | 21 | 0 | 0 | 0 | 0 | 0 | 800-711 | RTS 19/ II | RTS 19/ II | 0.133 | 1.67 |  | Práce |  |  |  |  | POL1_
|  | včetně dodávky těsnicí pásky | [25 empty] | POP
|  | OZ02 : | [25 empty] | VV | 0
|  | 0,63*(9,62+1,18) |  | 6.804 | [23 empty] | VV | 0
|  | OZ03-04 : | [25 empty] | VV | 0
|  | 0,23*(8,17+1,50) |  | 2.2241 | [23 empty] | VV | 0
|  | 0,75*4,66 |  | 3.495 | [23 empty] | VV | 0
553 | 711823121RT1 | Ochrana konstrukcí nopovou fólií svisle, , bez dodávky fólie | m2 | 56.3279 |  | 0 |  | 0 |  | 0 | 21 | 0 | 0 | 0 | 0 | 0 | 800-711 | RTS 19/ II | RTS 19/ II | 0.16 | 9.01 |  | Práce |  |  |  |  | POL1_
|  | OZ02 : | [25 empty] | VV | 0
|  | 2,30*(9,00+1,80) |  | 24.84 | [23 empty] | VV | 0
|  | OZ03-04 : | [25 empty] | VV | 0
|  | 1,25*(8,17+1,50) |  | 12.09 | [23 empty] | VV | 0
|  | 1,94*4,66 |  | 9.04 | [23 empty] | VV | 0
|  | OZ05 (anglický dvorek) : | [25 empty] | VV | 0
|  | 7,0*1,48 |  | 10.36 | [23 empty] | VV | 0
554 | 711823129RT1 | Ochrana konstrukcí nopovou fólií ukončovací lišta, , bez dodávky lišty | m | 32.13 |  | 0 |  | 0 |  | 0 | 21 | 0 | 0 | 0 | 0 | 0 | 800-711 | RTS 19/ II | RTS 19/ II | 0.1 | 3.21 |  | Práce |  |  |  |  | POL1_
|  | OZ02 : | [25 empty] | VV | 0
|  | 9,00+1,80 |  | 10.8 | [23 empty] | VV | 0
|  | OZ03-04 : | [25 empty] | VV | 0
|  | 8,17+1,50 |  | 9.67 | [23 empty] | VV | 0
|  | 4,66 |  | 4.66 | [23 empty] | VV | 0
|  | OZ05 (anglický dvorek) : | [25 empty] | VV | 0
|  | 7,0 |  | 7 | [23 empty] | VV | 0
555 | 711823129RT2 | Ochrana konstrukcí nopovou fólií ukončovací lišta, , včetně dodávky lišty | m | 67.125 |  | 0 |  | 0 |  | 0 | 21 | 0 | 0.00053 | 0.04 | 0 | 0 | 800-711 | RTS 19/ II | RTS 19/ II | 0.1 | 6.71 |  | Práce |  |  |  |  | POL1_
|  | ST8 : (1,98*2+6,465) |  | 10.425 | [23 empty] | VV | 0
|  | ST10 : (11,4+8,6)+(34,0-8,6+11,3) |  | 56.7 | [23 empty] | VV | 0
556 | 998711103R00 | Přesun hmot pro izolace proti vodě svisle do 60 m | t | 0.10883 |  | 0 |  | 0 |  | 0 | 21 | 0 | 0 | 0 | 0 | 0 | 800-711 | RTS 19/ II | RTS 19/ II | 1.637 | 0.18 |  | Práce |  |  |  |  | POL1_7
|  | 50 m vodorovně měřeno od těžiště půdorysné plochy skládky do těžiště půdorysné plochy objektu | [25 empty] | SPI
|  | Hmotnosti z položek s pořadovými čísly: : | [25 empty] | VV | 0
|  | 318,322,323, : | [25 empty] | VV | 0
|  | Součet: : 0,10883 |  | 0.11 | [23 empty] | VV | 0
557 | 711212123R0x | Stěrka hydroizolační flexibilní silikátově disperzní (2 vrstvy) dle.specifikace č 4 kompl.dod+mtz | m2 | 380.3751 |  | 0 |  | 0 |  | 0 | 21 | 0 | 0.00315 | 1.2 | 0 | 0 |  | Vlastní | RTS 18/ II | 0.39 | 148.35 |  | Práce |  |  |  |  | POL1_
|  | B2 1pp,1np : 143,2279 |  | 143.2279 | [23 empty] | VV | 0
|  | B3 1np : 1,33421 |  | 1.3342 | [23 empty] | VV | 0
|  | B6 1np : 16,32 |  | 16.32 | [23 empty] | VV | 0
|  | B9 2np : 25,36 |  | 25.36 | [23 empty] | VV | 0
|  | B11 3np : 22,89 |  | 22.89 | [23 empty] | VV | 0
|  | B14 4np : 45,604 |  | 45.604 | [23 empty] | VV | 0
|  | Mezisoučet |  | 254.7361 | [23 empty] | VV | 1
|  | vytažení na stěny : | [25 empty] | VV | 0
|  | 011 : 2,4*(,89*3+,3*2) |  | 7.848 | [23 empty] | VV | 0
|  | 017 : 2,35*(,9*3+,3*2) |  | 7.755 | [23 empty] | VV | 0
|  | 009 : ,2*(,89*2+1,83*2) |  | 1.088 | [23 empty] | VV | 0
|  | 010 : ,2*(4,155*2+1,475*2+,45*2) |  | 2.432 | [23 empty] | VV | 0
|  | 011 : ,2*(,89*2+2,2*2-,89*3) |  | 0.702 | [23 empty] | VV | 0
|  | 012 : ,2*(1,475*2+1,9*2) |  | 1.35 | [23 empty] | VV | 0
|  | 013 : ,2*(,89*2+1,9*2) |  | 1.116 | [23 empty] | VV | 0
|  | 014 : ,2*(2,5*2+1,57*2) |  | 1.628 | [23 empty] | VV | 0
|  | 015 : ,2*(1,535*2+,9*2) |  | 0.974 | [23 empty] | VV | 0
|  | 017 : ,2*(2,5*2+1,9*2-,9) |  | 1.58 | [23 empty] | VV | 0
|  | 018 : ,2*(6,18*2+3,13*2) |  | 3.724 | [23 empty] | VV | 0
|  | 019 : ,2*(6,18*2+1,47*2+,47*2) |  | 3.248 | [23 empty] | VV | 0
|  | 109,110 : ,2*(1,91*4+1,48*2+1,625*2) |  | 2.77 | [23 empty] | VV | 0
|  | 111 : ,2*(1,46*2+,92*2) |  | 0.952 | [23 empty] | VV | 0
|  | 112,113 : ,2*(2,095*4+,92*4) |  | 2.412 | [23 empty] | VV | 0
|  | 114,115 : ,2*(2,185*2+2,07*2+2,16*4) |  | 3.43 | [23 empty] | VV | 0
|  | 117,118 : ,2*(1,965*4+,92*2+1,785*2) |  | 2.654 | [23 empty] | VV | 0
|  | 119 : ,2*(1,965*2+1,295*2) |  | 1.304 | [23 empty] | VV | 0
|  | 210,211 : ,2*(1,895*4+,96*2+,93*2) |  | 2.272 | [23 empty] | VV | 0
|  | 212 : ,2*(1,91*2+2,135*2) |  | 1.618 | [23 empty] | VV | 0
|  | 214-216 : ,2*(1,765*6+,92*2+1,625*2+1,48*2) |  | 3.728 | [23 empty] | VV | 0
|  | 217 : ,2*(2,155*2+,92*2) |  | 1.23 | [23 empty] | VV | 0
|  | 219 : ,2*(2,155*2+3,59*2) |  | 2.298 | [23 empty] | VV | 0
|  | 311 : ,2*(1,895*2+,94*2) |  | 1.134 | [23 empty] | VV | 0
|  | 312 : ,2*(1,895*2+,945*2) |  | 1.136 | [23 empty] | VV | 0
|  | 313 : ,2*(2,135*2+1,91*2) |  | 1.618 | [23 empty] | VV | 0
|  | 314 : ,2*(2,08*2+1,99*2) |  | 1.628 | [23 empty] | VV | 0
|  | 315-317 : ,2*(1,785*6+,92*2+1,625*2+1,48*2) |  | 3.752 | [23 empty] | VV | 0
|  | 319 : ,2*(1,84*2+1,96*2) |  | 1.52 | [23 empty] | VV | 0
|  | Začátek provozního součtu | [25 empty] | VV
|  | 403 : 9,7*2+6,64*2+,1*2 |  | 32.88 | [23 empty] | VV | 2
|  | 407 : 2,96*2+1,805*2 |  | 9.53 | [23 empty] | VV | 2
|  | 408 : 1,53*2+1,805*2 |  | 6.67 | [23 empty] | VV | 2
|  | Konec provozního součtu | [25 empty] | VV
|  | ,09*49,08 |  | 4.4172 | [23 empty] | VV | 0
|  | Mezisoučet |  | 73.3182 | [23 empty] | VV | 1
|  | SI3 1pp 005 : (7,87+2,065)*3,35+5,4*(3,35+2,3)/2+1,645*2,3 |  | 52.3207 | [23 empty] | VV | 0
558 | 62852265R | pás izolační z modifikovaného asfaltu natavitelný, mechanicky kotvený; nosná vložka skelná tkanina; horní strana jemný minerální posyp; spodní strana PE fólie; tl. 4,0 mm | m2 | 605.6709 |  | 0 |  | 0 |  | 0 | 21 | 0 | 0.0045 | 2.73 | 0 | 0 |  | RTS 19/ II | RTS 19/ II | 0 | 0 |  | R-položka |  |  |  |  | POL12_0
|  | (495,1617+5,82*2)*1,15 |  | 582.822 | [23 empty] | VV | 0
|  | ST11 : 1,22*(2,0*2+2,41*2)*1,25 |  | 13.4505 | [23 empty] | VV | 0
|  | ST8 : (,65+,1)*(1,88*2+6,265)*1,25 |  | 9.3984 | [23 empty] | VV | 0
559 | 69366198R | geotextilie PP; funkce separační, ochranná, výztužná, filtrační; plošná hmotnost 300 g/m2; zpevněná oboustranně | m2 | 10.3208 |  | 0 |  | 0 |  | 0 | 21 | 0 | 0.0003 | 0 | 0 | 0 |  | RTS 19/ II | RTS 19/ II | 0 | 0 |  | R-položka |  |  |  |  | POL12_0
|  | ST8 : (,65+,25)*(1,98*2+6,465)*1,1 |  | 10.3208 | [23 empty] | VV | 0
560 | 28323115R | fólie izolační zemní drenážní; tloušťka 0,60 mm; výška nopů 8,0 mm; plošná hmotnost 550 g/m2; HDPE | m2 | 75.7361 |  | 0 |  | 0 |  | 0 | 21 | 0 | 0.00055 | 0.04 | 0 | 0 | SPCM | RTS 19/ II | RTS 19/ II | 0 | 0 |  | Specifikace |  |  |  |  | POL3_
|  | Odkaz na mn. položky pořadí 319 : 12,52310*1,1 |  | 13.78 | [23 empty] | VV | 0
|  | Odkaz na mn. položky pořadí 320 : 56,32790*1,1 |  | 61.96 | [23 empty] | VV | 0
561 | 28342406R | lišta ukončovací; k uchycení vrchní hrany nopové fólie; materiál PVC; š = 8,0 mm; h = 44,0 mm; l = 2 000 mm | kus | 17.6715 |  | 0 |  | 0 |  | 0 | 21 | 0 | 0.0001 | 0 | 0 | 0 | SPCM | RTS 19/ II | RTS 19/ II | 0 | 0 |  | Specifikace |  |  |  |  | POL3_
|  | Odkaz na mn. položky pořadí 321 : 32,13000*0,55 |  | 17.6715 | [23 empty] | VV | 0
562 | 62852251R | pás izolační z modifikovaného asfaltu natavitelný; nosná vložka polyesterové rouno; horní strana jemný minerální posyp; spodní strana PE fólie; tl. 4,0 mm | m2 | 13.4505 |  | 0 |  | 0 |  | 0 | 21 | 0 | 0.0046 | 0.06 | 0 | 0 | SPCM | RTS 19/ II | RTS 19/ II | 0 | 0 |  | Specifikace |  |  |  |  | POL3_
|  | ST11 : 1,22*(2,0*2+2,41*2)*1,25 |  | 13.4505 | [23 empty] | VV | 0
563 | 998711103R00 | Přesun hmot pro izolace proti vodě svisle do 60 m | t | 6.2735 |  | 0 |  | 0 |  | 0 | 21 | 0 | 0 | 0 | 0 | 0 | 800-711 | RTS 19/ II | RTS 19/ II | 1.637 | 10.27 |  | Přesun hmot |  |  |  |  | POL7_
|  | 50 m vodorovně měřeno od těžiště půdorysné plochy skládky do těžiště půdorysné plochy objektu | [25 empty] | SPI
|  | Hmotnosti z položek s pořadovými čísly: : | [25 empty] | VV | 0
|  | 539,540,541,542,543,544,545,546,547,548,549,550,551,555,557,558,559,560,561,562, : | [25 empty] | VV | 0
|  | Součet: : 6,27346 |  | 6.2735 | [23 empty] | VV | 0
Díl: | 712 | Povlakové krytiny |  |  |  | 0 |  | 0 |  | 0 |  | 0 |  | 0.16 |  | 0 |  |  |  |  | 45.16 | [6 empty] | DIL
564 | 712311106RT1 | Povlakové krytiny střech do 10° za studena asfaltovou penetrační suspenzí, bez dodávky suspenze | m2 | 20.1674 |  | 0 |  | 0 |  | 0 | 21 | 0 | 0 | 0 | 0 | 0 | 800-711 | RTS 19/ II | RTS 19/ II | 0.0275 | 0.55 |  | Práce |  |  |  |  | POL1_
|  | plošně : | [25 empty] | VV | 0
|  | 3,79200 |  | 3.792 | [23 empty] | VV | 0
|  | 9,83580 |  | 9.8358 | [23 empty] | VV | 0
|  | přetažení a vytažení : | [25 empty] | VV | 0
|  | 2,37600 |  | 2.376 | [23 empty] | VV | 0
|  | 10,08000*0,10 |  | 1.008 | [23 empty] | VV | 0
|  | 3,15560 |  | 3.1556 | [23 empty] | VV | 0
565 | 712341559RT1 | Povlakové krytiny střech do 10° pásy přitavením v celé ploše, 1 vrstva, bez dodávky pásu | m2 | 9.3236 |  | 0 |  | 0 |  | 0 | 21 | 0 | 0.00035 | 0 | 0 | 0 | 800-711 | RTS 19/ II | RTS 19/ II | 0.2 | 1.86 |  | Práce |  |  |  |  | POL1_
|  | plošně : | [25 empty] | VV | 0
|  | 3,79200 |  | 3.79 | [23 empty] | VV | 0
|  | vytažení : | [25 empty] | VV | 0
|  | 3,15560 |  | 3.16 | [23 empty] | VV | 0
|  | 2,37600 |  | 2.38 | [23 empty] | VV | 0
566 | 712351111RT1 | Povlakové krytiny střech do 10° samolepicími pásy 1 vrstva, bez dodávky materiálu | m2 | 10.8438 |  | 0 |  | 0 |  | 0 | 21 | 0 | 0 | 0 | 0 | 0 | 800-711 | RTS 19/ II | RTS 19/ II | 0.207 | 2.24 |  | Práce |  |  |  |  | POL1_
|  | plošně : | [25 empty] | VV | 0
|  | 9,83580 |  | 9.8358 | [23 empty] | VV | 0
|  | přetažení a vytažení : | [25 empty] | VV | 0
|  | 10,08000*0,10 |  | 1.008 | [23 empty] | VV | 0
567 | 712373111RS1 | Povlakové krytiny střech do 10° termoplasty kotvené do betonu, 6 kotev/m2, pro tl. izolace do 160 mm, bez dodávky fólie, | m2 | 12.9008 |  | 0 |  | 0 |  | 0 | 21 | 0 | 0 | 0 | 0 | 0 | 800-711 | RTS 19/ II | RTS 19/ II | 0.9146 | 11.8 |  | Práce |  |  |  |  | POL1_
|  | včetně ukotvení k podkladu hmoždinkami, svaření všech spojů a překrytí kotev fólií. | [25 empty] | POP
|  | 10,52480 |  | 10.5248 | [23 empty] | VV | 0
|  | 2,37600 |  | 2.376 | [23 empty] | VV | 0
568 | 712373111RV1 | Povlakové krytiny střech do 10° termoplasty kotvené do betonu, 6 kotev/m2, pro tl. izolace do 300 mm, bez dodávky fólie, | m2 | 20.1798 |  | 0 |  | 0 |  | 0 | 21 | 0 | 0 | 0 | 0 | 0 | 800-711 | RTS 19/ II | RTS 19/ II | 0.9146 | 18.46 |  | Práce |  |  |  |  | POL1_
|  | včetně ukotvení k podkladu hmoždinkami, svaření všech spojů a překrytí kotev fólií. | [25 empty] | POP
|  | plošně : | [25 empty] | VV | 0
|  | 3,79200 |  | 3.792 | [23 empty] | VV | 0
|  | 9,83580 |  | 9.8358 | [23 empty] | VV | 0
|  | vytažení : | [25 empty] | VV | 0
|  | 10,08000*(0,20+0,45) |  | 6.552 | [23 empty] | VV | 0
569 | 712373121RS1 | Povlakové krytiny střech do 10° termoplasty kotvené do profilovaného plechu nebo do bednění, 6 kotev/m2, pro tl. izolace do 160 mm, bez dodávky fólie, | m2 | 3.1556 |  | 0 |  | 0 |  | 0 | 21 | 0 | 0 | 0 | 0 | 0 | 800-711 | RTS 19/ II | RTS 19/ II | 0.9146 | 2.89 |  | Práce |  |  |  |  | POL1_
|  | včetně ukotvení k podkladu hmoždinkami, svaření všech spojů a překrytí kotev fólií. | [25 empty] | POP
|  | 3,15560 |  | 3.1556 | [23 empty] | VV | 0
570 | 712378003R00 | Povlakové krytiny střech do 10° termoplasty Doplňkové konstrukce k povlakovým krytinám z fólií atiková okapnice, RŠ 250 mm, z pozinkovaného plechu s povrchovou úpravou PVC | m | 10.96 |  | 0 |  | 0 |  | 0 | 21 | 0 | 0.00184 | 0.02 | 0 | 0 | 800-711 | RTS 19/ II | RTS 19/ II | 0.252 | 2.76 |  | Práce |  |  |  |  | POL1_
SPI
|  | včetně dodávek výrobků | [25 empty] | SPI
|  | Úprava délky a připevnění okapnice natloukacími hmoždinkami včetně dodávky okapnice. | [25 empty] | POP
|  | Det07 : | [25 empty] | VV | 0
|  | 2,13+6,70+2,13 |  | 10.96 | [23 empty] | VV | 0
571 | 712391171RT1 | Textílie na střechách do 10° podkladní, položení - bez dodávky textílie | m2 | 36.2362 |  | 0 |  | 0 |  | 0 | 21 | 0 | 0 | 0 | 0 | 0 | 800-711 | RTS 19/ II | RTS 19/ II | 0.1 | 3.62 |  | Práce |  |  |  |  | POL1_
|  | Odkaz na mn. položky pořadí 328 : 12,90080 |  | 12.9 | [23 empty] | VV | 0
|  | Odkaz na mn. položky pořadí 329 : 20,17980 |  | 20.18 | [23 empty] | VV | 0
|  | Odkaz na mn. položky pořadí 330 : 3,15560 |  | 3.16 | [23 empty] | VV | 0
572 | 712831101RT1 | Samostatné vytažení izol. povlaku pásy na sucho 1 vrstva, materiál ve specifikaci | m2 | 18.9672 |  | 0 |  | 0 |  | 0 | 21 | 0 | 0 | 0 | 0 | 0 | 800-711 | RTS 19/ II | RTS 19/ II | 0.036 | 0.68 |  | Práce |  |  |  |  | POL1_
|  | na konstrukce převyšující úroveň střechy, | [25 empty] | SPI
|  | 7,34720 |  | 7.3472 | [23 empty] | VV | 0
|  | 11,62000 |  | 11.62 | [23 empty] | VV | 0
573 | 11163230R | emulze asfaltová penetrační zpracování za studena; obsah asfaltu do 40%hm.; hustota při 20°C 1 g/cm3; bez rozpouštědel,netoxická,není požárně nebezpečná,rychleschnoucí; obsah vody a emulgátoru nad 52%hm.; bod měknutí pevné části +50°C; doba tvrdnutí 5 hod.; výtoková doba 22 s | kg | 4.0335 |  | 0 |  | 0 |  | 0 | 21 | 0 | 0.001 | 0 | 0 | 0 | SPCM | RTS 19/ II | RTS 19/ II | 0 | 0 |  | Specifikace |  |  |  |  | POL3_
|  | Odkaz na mn. položky pořadí 325 : 20,16740*0,2 |  | 4.0335 | [23 empty] | VV | 0
574 | 283220012R | fólie izolační střešní hydroizolační; tloušťka 1,50 mm; plošná hmotnost 1 850 g/m2; PVC-P, PES výztuž; µ = 15 000,0 | m2 | 39.8598 |  | 0 |  | 0 |  | 0 | 21 | 0 | 0.00185 | 0.07 | 0 | 0 | SPCM | RTS 19/ II | RTS 19/ II | 0 | 0 |  | Specifikace |  |  |  |  | POL3_
|  | Odkaz na mn. položky pořadí 328 : 12,90080*1,1 |  | 14.1909 | [23 empty] | VV | 0
|  | Odkaz na mn. položky pořadí 329 : 20,17980*1,1 |  | 22.1978 | [23 empty] | VV | 0
|  | Odkaz na mn. položky pořadí 330 : 3,15560*1,1 |  | 3.4712 | [23 empty] | VV | 0
575 | 628420303R | pás izolační z modifikovaného asfaltu samolepicí; nosná vložka skleněná mřížka; horní strana Al fólie; spodní strana PE fólie; tl. 0,4 mm | m2 | 12.4704 |  | 0 |  | 0 |  | 0 | 21 | 0 | 0.00031 | 0 | 0 | 0 | SPCM | RTS 19/ II | RTS 19/ II | 0 | 0 |  | Specifikace |  |  |  |  | POL3_
|  | Odkaz na mn. položky pořadí 327 : 10,84380*1,15 |  | 12.4704 | [23 empty] | VV | 0
576 | 62852265R | pás izolační z modifikovaného asfaltu natavitelný, mechanicky kotvený; nosná vložka skelná tkanina; horní strana jemný minerální posyp; spodní strana PE fólie; tl. 4,0 mm | m2 | 10.7221 |  | 0 |  | 0 |  | 0 | 21 | 0 | 0.0045 | 0.05 | 0 | 0 | SPCM | RTS 19/ II | RTS 19/ II | 0 | 0 |  | Specifikace |  |  |  |  | POL3_
|  | Odkaz na mn. položky pořadí 326 : 9,32360*1,15 |  | 10.7221 | [23 empty] | VV | 0
577 | 67352442R | fólie izolační střešní separační, mikroventilační; paropropustná; tloušťka 8,00 mm; plošná hmotnost 500 g/m2; PP; kašírování strukturovaná rohož; µ = 33,0; sd 0,01 až 0,02 m | m2 | 20.8639 |  | 0 |  | 0 |  | 0 | 21 | 0 | 0.0005 | 0.01 | 0 | 0 | SPCM | RTS 19/ II | RTS 19/ II | 0 | 0 |  | Specifikace |  |  |  |  | POL3_
|  | Odkaz na mn. položky pořadí 333 : 18,96720*1,1 |  | 20.8639 | [23 empty] | VV | 0
578 | 69366198R | geotextilie PP; funkce separační, ochranná, výztužná, filtrační; plošná hmotnost 300 g/m2; zpevněná oboustranně | m2 | 38.048 |  | 0 |  | 0 |  | 0 | 21 | 0 | 0.0003 | 0.01 | 0 | 0 | SPCM | RTS 19/ II | RTS 19/ II | 0 | 0 |  | Specifikace |  |  |  |  | POL3_
|  | Odkaz na mn. položky pořadí 332 : 36,23620*1,05 |  | 38.048 | [23 empty] | VV | 0
579 | 998712103R00 | Přesun hmot pro povlakové krytiny v objektech výšky přes 12 do 24 m | t | 0.17517 |  | 0 |  | 0 |  | 0 | 21 | 0 | 0 | 0 | 0 | 0 | 800-711 | RTS 19/ II | RTS 19/ II | 1.685 | 0.3 |  | Přesun hmot |  |  |  |  | POL7_
|  | 50 m vodorovně | [25 empty] | SPI
|  | Hmotnosti z položek s pořadovými čísly: : | [25 empty] | VV | 0
|  | 565,570,573,574,575,576,577,578, : | [25 empty] | VV | 0
|  | Součet: : 0,17517 |  | 0.17517 | [23 empty] | VV | 0
Díl: | 713 | Izolace tepelné |  |  |  | 0 |  | 0 |  | 0 |  | 0 |  | 14.63 |  | 0 |  |  |  |  | 753.5 | [6 empty] | DIL
580 | 713111121RT1 | Montáž tepelné izolace stropů rovných, spodem, uchycení drátem, | m2 | 331.76 |  | 0 |  | 0 |  | 0 | 21 | 0 | 0.00053 | 0.18 | 0 | 0 | 800-713 | RTS 19/ II | RTS 19/ II | 0.23 | 76.3 |  | Práce |  |  |  |  | POL1_
|  | S6 (nadP6 )4np : 170 |  | 170 | [23 empty] | VV | 0
|  | S3 : 6,0*(3,27+(8,7+3,5)/2*2+(16,48+6,5)/2) |  | 161.76 | [23 empty] | VV | 0
581 | 713111130RT1 | Montáž tepelné izolace stropů vložené mezi krokve, | m2 | 331.76 |  | 0 |  | 0 |  | 0 | 21 | 0 | 0.00023 | 0.08 | 0 | 0 | 800-713 | RTS 19/ II | RTS 19/ II | 0.18 | 59.72 |  | Práce |  |  |  |  | POL1_
|  | S6 (nadP6 )4np : 170 |  | 170 | [23 empty] | VV | 0
|  | S3 : 6,0*(3,27+(8,7+3,5)/2*2+(16,48+6,5)/2) |  | 161.76 | [23 empty] | VV | 0
582 | 713111221RO6 | Montáž tepelné izolace stropů parotěsná zábrana zavěšených podhledů s přelepením spojů, včetně dodávky fólie | m2 | 331.76 |  | 0 |  | 0 |  | 0 | 21 | 0 | 0.00019 | 0.06 | 0 | 0 | 800-713 | RTS 19/ II | RTS 19/ II | 0.16 | 53.08 |  | Práce |  |  |  |  | POL1_
|  | včetně dodávky fólie a spojovacích prostředků. | [25 empty] | POP
|  | S6 (nadP6 )4np : 170 |  | 170 | [23 empty] | VV | 0
|  | S3 : 6,0*(3,27+(8,7+3,5)/2*2+(16,48+6,5)/2) |  | 161.76 | [23 empty] | VV | 0
583 | 713121111RT1 | Montáž tepelné izolace podlah jednovrstvá, bez dodávky materiálu | m2 | 1522.6261 |  | 0 |  | 0 |  | 0 | 21 | 0 | 0 | 0 | 0 | 0 | 800-713 | RTS 19/ II | RTS 19/ II | 0.08 | 121.81 |  | Práce |  |  |  |  | POL1_
|  | A1 1np,1pp : 221,74 |  | 221.74 | [23 empty] | VV | 0
|  | A2 1np : 13,7 |  | 13.7 | [23 empty] | VV | 0
|  | A4 1np : 21,14 |  | 21.14 | [23 empty] | VV | 0
|  | A7 2np : 12,29 |  | 12.29 | [23 empty] | VV | 0
|  | A8 2np : 129,39 |  | 129.39 | [23 empty] | VV | 0
|  | A9 3np : 85,81 |  | 85.81 | [23 empty] | VV | 0
|  | A10 3np : 98,25 |  | 98.25 | [23 empty] | VV | 0
|  | A11, 4np : 16,48 |  | 16.48 | [23 empty] | VV | 0
|  | A13 3np : 127,82 |  | 127.82 | [23 empty] | VV | 0
|  | A14 3np : 65,28 |  | 65.28 | [23 empty] | VV | 0
|  | B1 1pp : 24,37 |  | 24.37 | [23 empty] | VV | 0
|  | B2 1pp,1np : 143,2279 |  | 143.2279 | [23 empty] | VV | 0
|  | B3 1np : 1,33421 |  | 1.3342 | [23 empty] | VV | 0
|  | B4 1np : 25,1936 |  | 25.1936 | [23 empty] | VV | 0
|  | B5 1np : 5,1364 |  | 5.1364 | [23 empty] | VV | 0
|  | B6 1np : 16,32 |  | 16.32 | [23 empty] | VV | 0
|  | B8 2np : 7,16 |  | 7.16 | [23 empty] | VV | 0
|  | B9 2np : 25,36 |  | 25.36 | [23 empty] | VV | 0
|  | B11 3np : 22,89 |  | 22.89 | [23 empty] | VV | 0
|  | B13 4np : 22,44 |  | 22.44 | [23 empty] | VV | 0
|  | B14 4np : 45,604 |  | 45.604 | [23 empty] | VV | 0
|  | C1 1np : 3,0 |  | 3 | [23 empty] | VV | 0
|  | 4np : 22,4+16,48+45,58+6,38+2,8 |  | 93.64 | [23 empty] | VV | 0
|  | H1 4np : 295,05 |  | 295.05 | [23 empty] | VV | 0
584 | 713121121RT1 | Montáž tepelné izolace podlah dvouvrstvá, bez dodávky materiálu | m2 | 14.156 |  | 0 |  | 0 |  | 0 | 21 | 0 | 0 | 0 | 0 | 0 | 800-713 | RTS 19/ II | RTS 19/ II | 0.15 | 2.12 |  | Práce |  |  |  |  | POL1_
|  | Nařezání izolace na potřebný rozměr a položení na podklad ve dvou vrstvách bez dodávky izolace. | [25 empty] | POP
|  | F1 1pp : 5,0 |  | 5 | [23 empty] | VV | 0
|  | F2 4np : 9,156 |  | 9.156 | [23 empty] | VV | 0
585 | 713131130R00 | Montáž tepelné izolace stěn vložením do nosné rámové konstrukce | m2 | 9.9812 |  | 0 |  | 0 |  | 0 | 21 | 0 | 0.00023 | 0 | 0 | 0 | 800-713 | RTS 19/ II | RTS 19/ II | 0.161 | 1.61 |  | Práce |  |  |  |  | POL1_
|  | Nařezání izolace na potřebný rouzměr. Vložení izolace do stěny bez dodávky tepelné izolace. | [25 empty] | POP
|  | Včetně pomocného lešení o výšce podlahy do 1900 mm a pro zatížení do 1,5 kPa. | [25 empty] | POP
|  | XPS tl. 20 mm : | [25 empty] | VV | 0
|  | ozn. 0.15 : | [25 empty] | VV | 0
|  | 0,25*2,40+0,30*1,50 |  | 1.05 | [23 empty] | VV | 0
|  | 0,20*1,28*2+0,20*7,0 |  | 1.912 | [23 empty] | VV | 0
|  | Mezisoučet |  | 2.962 | [23 empty] | VV | 1
|  | XPS tl. 50 mm : | [25 empty] | VV | 0
|  | ozn. 0.16 : | [25 empty] | VV | 0
|  | 1,94*1,28 |  | 2.4832 | [23 empty] | VV | 0
|  | XPS tl. 60 mm : | [25 empty] | VV | 0
|  | 10,08000*0,15 |  | 1.512 | [23 empty] | VV | 0
|  | Isover S tl. 60 mm : | [25 empty] | VV | 0
|  | 10,08000*0,30 |  | 3.024 | [23 empty] | VV | 0
586 | 713131131R00 | Montáž tepelné izolace stěn lepením | m2 | 10.5716 |  | 0 |  | 0 |  | 0 | 21 | 0 | 0.003 | 0.03 | 0 | 0 | 800-713 | RTS 19/ II | RTS 19/ II | 0.28 | 2.96 |  | Práce |  |  |  |  | POL1_
|  | Očištění povrchu stěny od prachu, nařezání izolačních desek na požadovaný rozměr, nanesení lepicího tmelu, osazení desek. | [25 empty] | POP |  | Očištění povrchu stěny od prachu, nařezání izolačních desek na požadovaný rozměr, nanesení lepicího tmelu, osazení desek.
|  | Isover T tl. 100 mm : | [25 empty] | VV | 0
|  | 10,08000*0,50 |  | 5.04 | [23 empty] | VV | 0
|  | 3,15560 |  | 3.1556 | [23 empty] | VV | 0
|  | 2,37600 |  | 2.376 | [23 empty] | VV | 0
587 | 713131131RT2 | Montáž tepelné izolace stěn lepením | m2 | 227.6408 |  | 0 |  | 0 |  | 0 | 21 | 0 | 0.00294 | 0.67 | 0 | 0 | 800-713 | RTS 19/ II | RTS 19/ II | 0.28 | 63.74 |  | Práce |  |  |  |  | POL1_
|  | Očištění povrchu stěny od prachu, nařezání izolačních desek na požadovaný rozměr, nanesení lepicího tmelu, osazení desek. | [25 empty] | POP |  | Očištění povrchu stěny od prachu, nařezání izolačních desek na požadovaný rozměr, nanesení lepicího tmelu, osazení desek.
|  | ST6 : (1,34+,55)*7,87 |  | 14.8743 | [23 empty] | VV | 0
|  | ST8 : ,65*(1,88*2+6,465) |  | 6.6463 | [23 empty] | VV | 0
|  | ST9 tl.6cm : 1,3*(5,8+7,85+6,75+2,0+6,25+17,41-11,3)+6,455*(2,3+,15+,5) |  | 64.2302 | [23 empty] | VV | 0
|  | tl4cm : 1,5*(5,35+1,3*2+7,0+6,18+,8) |  | 32.895 | [23 empty] | VV | 0
|  | ST10 : 1,95*(11,4+8,6+2,7+1,2)+(1,5+,2)*(34,0-8,6+11,3) |  | 108.995 | [23 empty] | VV | 0
588 | 713131162R00 | Montáž tepelné izolace stěn Montáž izolace lepením a zajištění hmoždinkami na tmel a hmoždinky - 8 ks/m2, na cihly plné | m2 | 23.01 |  | 0 |  | 0 |  | 0 | 21 | 0 | 0 | 0 | 0 | 0 | 800-713 | RTS 19/ II | RTS 19/ II | 0.4944 | 11.38 |  | Práce |  |  |  |  | POL1_
|  | PUR tl. 40 mm : | [25 empty] | VV | 0
|  | schránky žaluzií : | [25 empty] | VV | 0
|  | (0,27+0,12)*(1,15*20+1,20*10+1,38*11+1,47*6) |  | 23.01 | [23 empty] | VV | 0
589 | 713141123R00 | Montáž tepelné izolace plochých střech bodově lepená tmelem ,jednovrstvá | m2 | 40.8834 |  | 0 |  | 0 |  | 0 | 21 | 0 | 0.002 | 0.08 | 0 | 0 | 800-713 | RTS 19/ II | RTS 19/ II | 0.12 | 4.91 |  | Práce |  |  |  |  | POL1_
|  | 3,79200*3 |  | 11.38 | [23 empty] | VV | 0
|  | 9,83580*3 |  | 29.51 | [23 empty] | VV | 0
590 | 713141221RO6 | Montáž tepelné izolace plochých střech montáž parozábrany na plný podklad plochých střech, včetně dodávky materiálu | m2 | 295.05 |  | 0 |  | 0 |  | 0 | 21 | 0 | 0.00019 | 0.06 | 0 | 0 | 800-713 | RTS 19/ II | RTS 19/ II | 0.12 | 35.41 |  | Práce |  |  |  |  | POL1_
|  | H1 4np : 295,05 |  | 295.05 | [23 empty] | VV | 0
591 | 713181113RT1 | Izolace foukaná do střešních konstrukcí, minerální | m3 | 64.911 |  | 0 |  | 0 |  | 0 | 21 | 0 | 0.028 | 1.82 | 0 | 0 | 800-713 | RTS 19/ II | RTS 19/ II | 0.78 | 50.63 |  | Práce |  |  |  |  | POL1_
|  | Vyříznutí otvoru v podkladu pro osazení stroje na foukání izolace, foukání a dodávka izolace. Zapravení vyřezaného otvoru. | [25 empty] | POP |  | Vyříznutí otvoru v podkladu pro osazení stroje na foukání izolace, foukání a dodávka izolace. Zapravení vyřezaného otvoru.
|  | H1 4np : 295,05*,22 |  | 64.911 | [23 empty] | VV | 0
592 | 713191100RT9 | Izolace tepelné běžných konstrukcí - doplňky položení separační fólie, včetně dodávky PE fólie | m2 | 1198.2721 |  | 0 |  | 0 |  | 0 | 21 | 0 | 1e-05 | 0.01 | 0 | 0 | 800-713 | RTS 19/ II | RTS 19/ II | 0.07 | 83.88 |  | Práce |  |  |  |  | POL1_
|  | slepovaná ve spojích | [25 empty] | POP
|  | A1 1np,1pp : 221,74 |  | 221.74 | [23 empty] | VV | 0
|  | A2 1np : 13,7 |  | 13.7 | [23 empty] | VV | 0
|  | A3 1-3np : 549,13 |  | 549.13 | [23 empty] | VV | 0
|  | A4 1np : 21,14 |  | 21.14 | [23 empty] | VV | 0
|  | A7 2np : 12,29 |  | 12.29 | [23 empty] | VV | 0
|  | A11, 4np : 16,48 |  | 16.48 | [23 empty] | VV | 0
|  | B1 1pp : 24,37 |  | 24.37 | [23 empty] | VV | 0
|  | B2 1pp,1np : 143,2279 |  | 143.2279 | [23 empty] | VV | 0
|  | B3 1np : 1,33421 |  | 1.3342 | [23 empty] | VV | 0
|  | B4 1np : 25,1936 |  | 25.1936 | [23 empty] | VV | 0
|  | B5 1np : 5,1364 |  | 5.1364 | [23 empty] | VV | 0
|  | B6 1np : 16,32 |  | 16.32 | [23 empty] | VV | 0
|  | B7 1-3np : 30,49 |  | 30.49 | [23 empty] | VV | 0
|  | B8 2np : 7,16 |  | 7.16 | [23 empty] | VV | 0
|  | B9 2np : 25,36 |  | 25.36 | [23 empty] | VV | 0
|  | B13 4np : 22,44 |  | 22.44 | [23 empty] | VV | 0
|  | B14 4np : 45,604 |  | 45.604 | [23 empty] | VV | 0
|  | C1 1np : 3,0 |  | 3 | [23 empty] | VV | 0
|  | F1 1pp : 5,0 |  | 5 | [23 empty] | VV | 0
|  | F2 4np : 9,156 |  | 9.156 | [23 empty] | VV | 0
593 | 713191221R00 | Izolace tepelné běžných konstrukcí - doplňky obložení stěn pásky 100 mm, včetně dodávky materiálu | m | 1305.4621 |  | 0 |  | 0 |  | 0 | 21 | 0 | 0 | 0 | 0 | 0 | 800-713 | RTS 19/ II | RTS 19/ II | 0.05 | 65.27 |  | Práce |  |  |  |  | POL1_7
|  | A1 1np,1pp : 221,74 |  | 221.74 | [23 empty] | VV | 0
|  | A2 1np : 13,7 |  | 13.7 | [23 empty] | VV | 0
|  | A3 1-3np : 549,13 |  | 549.13 | [23 empty] | VV | 0
|  | A4 1np : 21,14 |  | 21.14 | [23 empty] | VV | 0
|  | A5 1np : 91,06 |  | 91.06 | [23 empty] | VV | 0
|  | A6 1np : 16,13 |  | 16.13 | [23 empty] | VV | 0
|  | A7 2np : 12,29 |  | 12.29 | [23 empty] | VV | 0
|  | A11, 4np : 16,48 |  | 16.48 | [23 empty] | VV | 0
|  | B1 1pp : 24,37 |  | 24.37 | [23 empty] | VV | 0
|  | B2 1pp,1np : 143,2279 |  | 143.2279 | [23 empty] | VV | 0
|  | B3 1np : 1,33421 |  | 1.3342 | [23 empty] | VV | 0
|  | B4 1np : 25,1936 |  | 25.1936 | [23 empty] | VV | 0
|  | B5 1np : 5,1364 |  | 5.1364 | [23 empty] | VV | 0
|  | B6 1np : 16,32 |  | 16.32 | [23 empty] | VV | 0
|  | B7 1-3np : 30,49 |  | 30.49 | [23 empty] | VV | 0
|  | B8 2np : 7,16 |  | 7.16 | [23 empty] | VV | 0
|  | B9 2np : 25,36 |  | 25.36 | [23 empty] | VV | 0
|  | B13 4np : 22,44 |  | 22.44 | [23 empty] | VV | 0
|  | B14 4np : 45,604 |  | 45.604 | [23 empty] | VV | 0
|  | C1 1np : 3,0 |  | 3 | [23 empty] | VV | 0
|  | F1 1pp : 5,0 |  | 5 | [23 empty] | VV | 0
|  | F2 4np : 9,156 |  | 9.156 | [23 empty] | VV | 0
594 | 713111221ROx | difúzně otevřená fólie dle.standardu č.23 na podhledu, přelep. spojů -kompl.dod+mtz | m2 | 170 |  | 0 |  | 0 |  | 0 | 21 | 0 | 0.00019 | 0.03 | 0 | 0 |  | Vlastní | Indiv | 0.16 | 27.2 |  | Práce |  |  |  |  | POL1_
|  | včetně dodávky fólie a spojovacích prostředků. | [25 empty] | POP
|  | S6 (nadP6 )4np : 170 |  | 170 | [23 empty] | VV | 0
595 | 7135113 | Nástřik protipož. nosníků I R45 kompl.dod+mtz | m2 | 69.4997 |  | 0 |  | 0 |  | 0 | 21 | 0 | 0.00213 | 0.15 | 0 | 0 |  | Vlastní | Indiv | 0.93 | 64.63 |  | Práce |  |  |  |  | POL1_
|  | Nátěr je tvořen základním nátěrem, zpěňujícím nátěrem a krycím nátěrem vč. dodávky. | [25 empty] | POP
|  | Včetně pomocného lešení o výšce podlahy do 1900 mm a pro zatížení do 1,5 kPa. | [25 empty] | POP
|  | 1np, I120,I280 : 29,72*,438+20,01*,968 |  | 32.387 | [23 empty] | VV | 0
|  | 2np I120,I240,I280 : 11,8*,438+5,76*,845+6,76*,968 |  | 16.5793 | [23 empty] | VV | 0
|  | 3np, I120,I280 : 17*,438+13,52*,968 |  | 20.5334 | [23 empty] | VV | 0
596 | 28375312R | rohož, pas izolační parozábrana; pěnový polyetylén; tl. 5,0 mm; součinitel tepelné vodivosti 0,038 W/mK; obj. hmotnost 25,00 kg/m3 | m | 88.7502 |  | 0 |  | 0 |  | 0 | 21 | 0 | 2e-05 | 0 | 0 | 0 | SPCM | RTS 19/ II | RTS 19/ II | 0 | 0 |  | Specifikace |  |  |  |  | POL3_
|  | Začátek provozního součtu | [25 empty] | VV
|  | A11, 4np : 16,48 |  | 16.48 | [23 empty] | VV | 2
|  | B13 4np : 22,44 |  | 22.44 | [23 empty] | VV | 2
|  | B14 4np : 45,604 |  | 45.604 | [23 empty] | VV | 2
|  | Konec provozního součtu | [25 empty] | VV
|  | 84,524*1,05 |  | 88.7502 | [23 empty] | VV | 0
597 | 283754701R | deska izolační tepelně izol.; extrudovaný polystyren; povrch hladký; rovná hrana; tl. 30,0 mm; součinitel tepelné vodivosti 0,035 W/mK; R = 0,857 m2K/W; obj. hmotnost 35,00 kg/m3 | m2 | 3.108 |  | 0 |  | 0 |  | 0 | 21 | 0 | 0.00105 | 0 | 0 | 0 | SPCM | RTS 19/ II | RTS 19/ II | 0 | 0 |  | Specifikace |  |  |  |  | POL3_
|  | 2,96*1,05 |  | 3.108 | [23 empty] | VV | 0
598 | 28375471R | deska izolační tepelně izol.; extrudovaný polystyren; povrch hladký; rovná hrana; tl. 50,0 mm; součinitel tepelné vodivosti 0,035 W/mK; R = 1,429 m2K/W; obj. hmotnost 35,00 kg/m3 | m2 | 2.604 |  | 0 |  | 0 |  | 0 | 21 | 0 | 0.00175 | 0 | 0 | 0 | SPCM | RTS 19/ II | RTS 19/ II | 0 | 0 |  | Specifikace |  |  |  |  | POL3_
|  | 2,48*1,05 |  | 2.604 | [23 empty] | VV | 0
599 | 28375472R | deska izolační tepelně izol.; extrudovaný polystyren; povrch hladký; rovná hrana; tl. 60,0 mm; součinitel tepelné vodivosti 0,035 W/mK; R = 1,714 m2K/W; obj. hmotnost 35,00 kg/m3 | m2 | 1.5876 |  | 0 |  | 0 |  | 0 | 21 | 0 | 0.0021 | 0 | 0 | 0 | SPCM | RTS 19/ II | RTS 19/ II | 0 | 0 |  | Specifikace |  |  |  |  | POL3_
|  | 10,08000*0,15*1,05 |  | 1.5876 | [23 empty] | VV | 0
600 | 283754901R | deska izolační tepelně izol.; extrudovaný polystyren; povrch hladký; polodrážka; tl. 40,0 mm; součinitel tepelné vodivosti 0,035 W/mK; R = 1,143 m2K/W; obj. hmotnost 30,00 kg/m3 | m2 | 50.1578 |  | 0 |  | 0 |  | 0 | 21 | 0 | 0.0012 | 0.06 | 0 | 0 | SPCM | RTS 19/ II | RTS 19/ II | 0 | 0 |  | Specifikace |  |  |  |  | POL3_
|  | ST6 : (1,34+,55)*7,87*1,05 |  | 15.618 | [23 empty] | VV | 0
|  | ST9 tl4cm : 1,5*(5,35+1,3*2+7,0+6,18+,8)*1,05 |  | 34.5397 | [23 empty] | VV | 0
601 | 283754903R | deska izolační tepelně izol.; extrudovaný polystyren; povrch hladký; polodrážka; tl. 60,0 mm; součinitel tepelné vodivosti 0,035 W/mK; R = 1,714 m2K/W; obj. hmotnost 30,00 kg/m3 | m2 | 176.6898 |  | 0 |  | 0 |  | 0 | 21 | 0 | 0.0018 | 0.32 | 0 | 0 | SPCM | RTS 19/ II | RTS 19/ II | 0 | 0 |  | Specifikace |  |  |  |  | POL3_
|  | Začátek provozního součtu | [25 empty] | VV
|  | ST9 tl.6cm : 1,3*(5,8+7,85+6,75+2,0+6,25+17,41-11,3)+6,455*(2,3+,15+,5) |  | 64.2302 | [23 empty] | VV | 2
|  | ST10 : 1,95*(11,4+8,6+2,7+1,2)+(1,5+,2)*(34,0-8,6+11,3) |  | 108.995 | [23 empty] | VV | 2
|  | Konec provozního součtu | [25 empty] | VV
|  | 173,22525*1,02 |  | 176.6898 | [23 empty] | VV | 0
602 | 283754905R | deska izolační tepelně izol.; extrudovaný polystyren; povrch hladký; polodrážka; tl. 100,0 mm; součinitel tepelné vodivosti 0,037 W/mK; R = 2,703 m2K/W; obj. hmotnost 30,00 kg/m3 | m2 | 6.9786 |  | 0 |  | 0 |  | 0 | 21 | 0 | 0.003 | 0.02 | 0 | 0 | SPCM | RTS 19/ II | RTS 19/ II | 0 | 0 |  | Specifikace |  |  |  |  | POL3_
|  | ST8 : ,65*(1,88*2+6,465)*1,05 |  | 6.9786 | [23 empty] | VV | 0
603 | 28375510R | deska izolační proti zvuku, výplňová,zvýšený odpor proti stlačení; pěnový polyuretan; povrch hladký; rovná hrana; tl. 20,0 mm; obj. hmotnost 40,00 kg/m3 | m2 | 15.5716 |  | 0 |  | 0 |  | 0 | 21 | 0 | 0.0008 | 0.01 | 0 | 0 | SPCM | RTS 19/ II | RTS 19/ II | 0 | 0 |  | Specifikace |  |  |  |  | POL3_
|  | Začátek provozního součtu | [25 empty] | VV
|  | F1 1pp : 5,0 |  | 5 | [23 empty] | VV | 2
|  | F2 4np : 9,156 |  | 9.156 | [23 empty] | VV | 2
|  | Konec provozního součtu | [25 empty] | VV
|  | 14,156*1,1 |  | 15.5716 | [23 empty] | VV | 0
604 | 28375513R | deska izolační proti zvuku, výplňová,zvýšený odpor proti stlačení; pěnový polyuretan; povrch hladký; rovná hrana; tl. 30,0 mm; obj. hmotnost 40,00 kg/m3 | m2 | 15.5716 |  | 0 |  | 0 |  | 0 | 21 | 0 | 0.0012 | 0.02 | 0 | 0 | SPCM | RTS 19/ II | RTS 19/ II | 0 | 0 |  | Specifikace |  |  |  |  | POL3_
|  | Začátek provozního součtu | [25 empty] | VV
|  | F1 1pp : 5,0 |  | 5 | [23 empty] | VV | 2
|  | F2 4np : 9,156 |  | 9.156 | [23 empty] | VV | 2
|  | Konec provozního součtu | [25 empty] | VV
|  | 14,156*1,1 |  | 15.5716 | [23 empty] | VV | 0
605 | 283755164R | deska izolační pěnový polyuretan; povrch hladký; rovná hrana; tl. 40,0 mm; součinitel tepelné vodivosti 0,0220 W/mK; obj. hmotnost 35,00 kg/m3 | m2 | 24.1605 |  | 0 |  | 0 |  | 0 | 21 | 0 | 0.0016 | 0.04 | 0 | 0 | SPCM | RTS 19/ II | Indiv | 0 | 0 |  | Specifikace |  |  |  |  | POL3_
|  | Odkaz na mn. položky pořadí 344 : 23,01000*1,05 |  | 24.1605 | [23 empty] | VV | 0
606 | 28375769.AR | deska izolační EPS 200; pěnový polystyren; povrch hladký; součinitel tepelné vodivosti 0,034 W/mK; obj. hmotnost 30,00 kg/m3 | m3 | 21.4239 |  | 0 |  | 0 |  | 0 | 21 | 0 | 0.03 | 0.64 | 0 | 0 | SPCM | RTS 19/ II | RTS 19/ II | 0 | 0 |  | Specifikace |  |  |  |  | POL3_
|  | Začátek provozního součtu | [25 empty] | VV
|  | A7 2np : 12,29*,06 |  | 0.7374 | [23 empty] | VV | 2
|  | B9 2np : 25,36*,06 |  | 1.5216 | [23 empty] | VV | 2
|  | Konec provozního součtu | [25 empty] | VV
|  | 2,259*1,05 |  | 2.372 | [23 empty] | VV | 0
|  | 008,120,121 : (34,4+60,8+8,6)*,1*1,02 |  | 10.5876 | [23 empty] | VV | 0
|  | 005,018,019 : (72,45+19,98+11,3)*,08*1,02 |  | 8.4644 | [23 empty] | VV | 0
607 | 2837589sp1-10cm | Deska izolační polystyrenová perimetrická tl.100 mm-dle specifikace materiálů č.1 | m2 | 147.0163 |  | 0 |  | 0 |  | 0 | 21 | 0 | 0.0033 | 0.49 | 0 | 0 |  | Vlastní | RTS 19/ II | 0 | 0 |  | Specifikace |  |  |  |  | POL3_
|  | Začátek provozního součtu | [25 empty] | VV
|  | A1 1np,1pp 100 : 221,74 |  | 221.74 | [23 empty] | VV | 2
|  | 008,120,121 : -(34,4+60,8+8,6) |  | -103.8 | [23 empty] | VV | 2
|  | B4 1np 100 : 25,1936 |  | 25.1936 | [23 empty] | VV | 2
|  | C1 1np 100 : 3,0 |  | 3 | [23 empty] | VV | 2
|  | Konec provozního součtu | [25 empty] | VV
|  | 144,1336*1,02 |  | 147.0163 | [23 empty] | VV | 0
608 | 2837589sp1-5cm | Deska izolační polystyrenová perimetrická tl. 50 mm-dle specifikace materiálů č.1 | m2 | 1.4676 |  | 0 |  | 0 |  | 0 | 21 | 0 | 0.00165 | 0 | 0 | 0 |  | Vlastní | RTS 19/ II | 0 | 0 |  | Specifikace |  |  |  |  | POL3_
|  | B3 1np 50 : 1,33421*1,1 |  | 1.4676 | [23 empty] | VV | 0
609 | 2837589sp1-8cm | Deska izolační polystyrenová perimetrická tl. 80 mm-dle specifikace materiálů č.1 | m2 | 86.7081 |  | 0 |  | 0 |  | 0 | 21 | 0 | 0.00264 | 0.23 | 0 | 0 |  | Vlastní | RTS 19/ II | 0 | 0 |  | Specifikace |  |  |  |  | POL3_
|  | Začátek provozního součtu | [25 empty] | VV
|  | A4 1np 80 : 21,14 |  | 21.14 | [23 empty] | VV | 2
|  | B1 1pp 80 : 24,37 |  | 24.37 | [23 empty] | VV | 2
|  | B2 1pp,1np 80 : 143,2279 |  | 143.2279 | [23 empty] | VV | 2
|  | 005,018,019 : -(72,45+19,98+11,3) |  | -103.73 | [23 empty] | VV | 2
|  | Konec provozního součtu | [25 empty] | VV
|  | 85,00790*1,02 |  | 86.7081 | [23 empty] | VV | 0
610 | 28376281R | deska izolační pro kročejový útlum; pěnový polystyren; povrch hladký; rovná hrana; tl. 20,0 mm; součinitel tepelné vodivosti 0,044 W/mK; R = 0,450 m2K/W; obj. hmotnost 10,00 kg/m3 | m2 | 5.65 |  | 0 |  | 0 |  | 0 | 21 | 0 | 0.0002 | 0 | 0 | 0 | SPCM | RTS 19/ II | RTS 19/ II | 0 | 0 |  | Specifikace |  |  |  |  | POL3_
|  | B5 1np : 5,1364*1,1 |  | 5.65 | [23 empty] | VV | 0
611 | 28376285R | deska izolační pro kročejový útlum; pěnový polystyren; povrch hladký; rovná hrana; tl. 40,0 mm; součinitel tepelné vodivosti 0,044 W/mK; R = 0,900 m2K/W; obj. hmotnost 10,00 kg/m3 | m2 | 31.521 |  | 0 |  | 0 |  | 0 | 21 | 0 | 0.0004 | 0.01 | 0 | 0 | SPCM | RTS 19/ II | RTS 19/ II | 0 | 0 |  | Specifikace |  |  |  |  | POL3_
|  | A2 1np : 13,7*1,05 |  | 14.385 | [23 empty] | VV | 0
|  | B6 1np : 16,32*1,05 |  | 17.136 | [23 empty] | VV | 0
612 | 28376314R | deska izolační extrudovaný polystyren; povrch hladký; polodrážka; tl. 80,0 mm; součinitel tepelné vodivosti 0,036 W/mK; R = 2,300 m2K/W; obj. hmotnost 35,00 kg/m3 | m2 | 130.3764 |  | 0 |  | 0 |  | 0 | 21 | 0 | 0.0028 | 0.37 | 0 | 0 | SPCM | RTS 19/ II | RTS 19/ II | 0 | 0 |  | Specifikace |  |  |  |  | POL3_
|  | A13 3np : 127,82*1,02 |  | 130.3764 | [23 empty] | VV | 0
613 | 28376315R | deska izolační extrudovaný polystyren; povrch hladký; polodrážka; tl. 100,0 mm; součinitel tepelné vodivosti 0,038 W/mK; R = 2,800 m2K/W; obj. hmotnost 35,00 kg/m3 | m2 | 24.0345 |  | 0 |  | 0 |  | 0 | 21 | 0 | 0.0035 | 0.08 | 0 | 0 | SPCM | RTS 19/ II | RTS 19/ II | 0 | 0 |  | Specifikace |  |  |  |  | POL3_
|  | B11 3np : 22,89*1,05 |  | 24.0345 | [23 empty] | VV | 0
614 | 28376316R | deska izolační extrudovaný polystyren; povrch hladký; polodrážka; tl. 120,0 mm; součinitel tepelné vodivosti 0,038 W/mK; R = 3,200 m2K/W; obj. hmotnost 35,00 kg/m3 | m2 | 386.3046 |  | 0 |  | 0 |  | 0 | 21 | 0 | 0.0042 | 1.62 | 0 | 0 | SPCM | RTS 19/ II | RTS 19/ II | 0 | 0 |  | Specifikace |  |  |  |  | POL3_
|  | Začátek provozního součtu | [25 empty] | VV
|  | A8 2np : 129,39 |  | 129.39 | [23 empty] | VV | 2
|  | A9 3np : 85,81 |  | 85.81 | [23 empty] | VV | 2
|  | A10 3np : 98,25 |  | 98.25 | [23 empty] | VV | 2
|  | A14 3np : 65,28 |  | 65.28 | [23 empty] | VV | 2
|  | Konec provozního součtu | [25 empty] | VV
|  | 378,73*1,02 |  | 386.3046 | [23 empty] | VV | 0
615 | 631508593R | rohož, pas izolační skelná vlna; tl. 120,0 mm; součinitel tepelné vodivosti 0,033 W/mK; R = 3,600 m2K/W; obj. hmotnost 12,00 kg/m3; hydrofobizováno | m2 | 95.5128 |  | 0 |  | 0 |  | 0 | 21 | 0 | 0.00144 | 0.14 | 0 | 0 | SPCM | RTS 19/ II | RTS 19/ II | 0 | 0 |  | Specifikace |  |  |  |  | POL3_
|  | 4np : (22,4+16,48+45,58+6,38+2,8)*1,02 |  | 95.5128 | [23 empty] | VV | 0
616 | 6315085941R | rohož, pas izolační skelná vlna; tl. 140,0 mm; součinitel tepelné vodivosti 0,033 W/mK; R = 4,200 m2K/W; obj. hmotnost 12,00 kg/m3; hydrofobizováno | m2 | 164.9952 |  | 0 |  | 0 |  | 0 | 21 | 0 | 0.00168 | 0.28 | 0 | 0 | SPCM | RTS 19/ II | RTS 19/ II | 0 | 0 |  | Specifikace |  |  |  |  | POL3_
|  | S3 : (6,0*(3,27+(8,7+3,5)/2*2+(16,48+6,5)/2))*1,02 |  | 164.9952 | [23 empty] | VV | 0
617 | 631508595R | rohož, pas izolační skelná vlna; tl. 180,0 mm; součinitel tepelné vodivosti 0,033 W/mK; R = 5,450 m2K/W; obj. hmotnost 12,00 kg/m3; hydrofobizováno | m2 | 173.4 |  | 0 |  | 0 |  | 0 | 21 | 0 | 0.00216 | 0.37 | 0 | 0 | SPCM | RTS 19/ II | RTS 19/ II | 0 | 0 |  | Specifikace |  |  |  |  | POL3_
|  | S6 (nadP6 )4np : 170*1,02 |  | 173.4 | [23 empty] | VV | 0
618 | 63151367R | deska spádová, klín minerální vlákno; tl. 40,0 mm; / 60,0 mm; obj. hmotnost 140,00 kg/m3; součinitel tepelné vodivosti 0,039 W/mK; hydrofobizováno | m2 | 14.3092 |  | 0 |  | 0 |  | 0 | 21 | 0 | 0.00075 | 0.01 | 0 | 0 | SPCM | RTS 19/ II | RTS 19/ II | 0 | 0 |  | Specifikace |  |  |  |  | POL3_
|  | 3,79200*1,05 |  | 3.9816 | [23 empty] | VV | 0
|  | 9,83580*1,05 |  | 10.3276 | [23 empty] | VV | 0
619 | 63151408R | deska izolační minerální vlákno; tl. 120,0 mm; součinitel tepelné vodivosti 0,035 W/mK; R = 3,350 m2K/W; obj. hmotnost 40,00 kg/m3; hydrofobizováno | m2 | 173.4 |  | 0 |  | 0 |  | 0 | 21 | 0 | 0.0048 | 0.83 | 0 | 0 | SPCM | RTS 19/ II | RTS 19/ II | 0 | 0 |  | Specifikace |  |  |  |  | POL3_
|  | S6 (nadP6 )4np : 170*1,02 |  | 173.4 | [23 empty] | VV | 0
620 | 63151412R | deska izolační minerální vlákno; tl. 160,0 mm; součinitel tepelné vodivosti 0,035 W/mK; R = 4,500 m2K/W; obj. hmotnost 40,00 kg/m3; hydrofobizováno | m2 | 164.9952 |  | 0 |  | 0 |  | 0 | 21 | 0 | 0.0064 | 1.06 | 0 | 0 | SPCM | RTS 19/ II | RTS 19/ II | 0 | 0 |  | Specifikace |  |  |  |  | POL3_
|  | S3 : (6,0*(3,27+(8,7+3,5)/2*2+(16,48+6,5)/2))*1,02 |  | 164.9952 | [23 empty] | VV | 0
621 | 63151470R | deska izolační střešní; minerální vlákno; tl. 100,0 mm; součinitel tepelné vodivosti 0,038 W/mK; R = 2,600 m2K/W; obj. hmotnost 150,00 kg/m3; hydrofobizováno | m2 | 11.1002 |  | 0 |  | 0 |  | 0 | 21 | 0 | 0.01511 | 0.17 | 0 | 0 | SPCM | RTS 19/ II | RTS 19/ II | 0 | 0 |  | Specifikace |  |  |  |  | POL3_
|  | 10,08000*0,50*1,05 |  | 5.292 | [23 empty] | VV | 0
|  | 3,15560*1,05 |  | 3.3134 | [23 empty] | VV | 0
|  | 2,37600*1,05 |  | 2.4948 | [23 empty] | VV | 0
622 | 63151473R | deska izolační střešní; minerální vlákno; tl. 140,0 mm; součinitel tepelné vodivosti 0,038 W/mK; R = 3,600 m2K/W; obj. hmotnost 150,00 kg/m3; hydrofobizováno | m2 | 14.3092 |  | 0 |  | 0 |  | 0 | 21 | 0 | 0.021 | 0.3 | 0 | 0 | SPCM | RTS 19/ II | RTS 19/ II | 0 | 0 |  | Specifikace |  |  |  |  | POL3_
|  | 3,79200*1,05 |  | 3.9816 | [23 empty] | VV | 0
|  | 9,83580*1,05 |  | 10.3276 | [23 empty] | VV | 0
623 | 63151498R | deska izolační střešní; minerální vlákno; tl. 60,0 mm; součinitel tepelné vodivosti 0,039 W/mK; R = 1,500 m2K/W; obj. hmotnost 175,00 kg/m3; hydrofobizováno | m2 | 17.4844 |  | 0 |  | 0 |  | 0 | 21 | 0 | 0.0105 | 0.18 | 0 | 0 | SPCM | RTS 19/ II | RTS 19/ II | 0 | 0 |  | Specifikace |  |  |  |  | POL3_
|  | 3,79200*1,05 |  | 3.9816 | [23 empty] | VV | 0
|  | 9,83580*1,05 |  | 10.3276 | [23 empty] | VV | 0
|  | 10,08000*0,30*1,05 |  | 3.1752 | [23 empty] | VV | 0
624 | 63151500R | deska izolační střešní; minerální vlákno; tl. 80,0 mm; součinitel tepelné vodivosti 0,039 W/mK; R = 2,050 m2K/W; obj. hmotnost 175,00 kg/m3; hydrofobizováno | m2 | 300.951 |  | 0 |  | 0 |  | 0 | 21 | 0 | 0.014 | 4.21 | 0 | 0 | SPCM | RTS 19/ II | RTS 19/ II | 0 | 0 |  | Specifikace |  |  |  |  | POL3_
|  | H1 4np : 295,05*1,02 |  | 300.951 | [23 empty] | VV | 0
625 | 998713103R00 | Přesun hmot pro izolace tepelné v objektech výšky do 24 m | t | 14.646 |  | 0 |  | 0 |  | 0 | 21 | 0 | 0 | 0 | 0 | 0 | 800-713 | RTS 19/ II | RTS 19/ II | 1.97 | 28.85 |  | Přesun hmot |  |  |  |  | POL7_
|  | 50 m vodorovně | [25 empty] | SPI
|  | Hmotnosti z položek s pořadovými čísly: : | [25 empty] | VV | 0
|  | 580,581,582,585,586,587,589,590,591,592,594,595,596,597,598,599,600,601,602,603,604,605,606,607,608, : | [25 empty] | VV | 0
|  | 609,610,611,612,613,614,615,616,617,618,619,620,621,622,623,624, : | [25 empty] | VV | 0
|  | Součet: : 14,64600 |  | 14.646 | [23 empty] | VV | 0
Díl: | 714 | Izolace akustické a protiotřesové |  |  |  | 0 |  | 0 |  | 0 |  | 0 |  | 0.7 |  | 0 |  |  |  |  | 36.95 | [6 empty] | DIL
626 | 714 a | systémové akustické nehořlavé funkční panely tl.100mm šroubované do podhledu - kompl.dod+mtz, dle specifikace č.27 | m2 | 72.404 |  | 0 |  | 0 |  | 0 | 21 | 0 | 0.00648 | 0.47 | 0 | 0 |  | Vlastní | Indiv | 0.33 | 23.89 |  | Práce |  |  |  |  | POL1_
|  | S8 1pp : 7,87*(2,05+5,5+1,65) |  | 72.404 | [23 empty] | VV | 0
627 | 714 b | systémové akustické nehořlavé funkční panely tl.100mm šroubované do ŽB stěny - kompl.dod+mtz, dle specifikace č.27 | m2 | 19.675 |  | 0 |  | 0 |  | 0 | 21 | 0 | 0.00648 | 0.13 | 0 | 0 |  | Vlastní | Indiv | 0.33 | 6.49 |  | Práce |  |  |  |  | POL1_
|  | ST6 1pp : 7,87*2,5 |  | 19.675 | [23 empty] | VV | 0
628 | 714 K12 | akustický stěnový obklad kompl.dod+mtz dle specifikace K12 | Soubor | 15 |  | 0 |  | 0 |  | 0 | 21 | 0 | 0.00648 | 0.1 | 0 | 0 |  | Vlastní | Indiv | 0.33 | 4.95 |  | Práce |  |  |  |  | POL1_
|  | 104 : 15 |  | 15 | [23 empty] | VV | 0
629 | 998714103R00 | Přesun hmot v objektech výšky do 24 m | t | 0.69387 |  | 0 |  | 0 |  | 0 | 21 | 0 | 0 | 0 | 0 | 0 | 800-714 | RTS 19/ II | RTS 19/ II | 2.339 | 1.62 |  | Přesun hmot |  |  |  |  | POL7_
|  | 50 m vodorovně měřeno od těžiště půdorysné plochy skládky do těžiště půdorysné plochy objektu | [25 empty] | SPI
|  | Hmotnosti z položek s pořadovými čísly: : | [25 empty] | VV | 0
|  | 626,627,628, : | [25 empty] | VV | 0
|  | Součet: : 0,69387 |  | 0.69387 | [23 empty] | VV | 0
Díl: | 762 | Konstrukce tesařské |  |  |  | 0 |  | 0 |  | 0 |  | 0 |  | 31.02 |  | 0 |  |  |  |  | 764.3 | [6 empty] | DIL
630 | 762131124R00 | Bednění stěn montáž z prken hrubých do 32 mm, na sraz | m2 | 22 |  | 0 |  | 0 |  | 0 | 21 | 0 | 0.00016 | 0 | 0 | 0 | 800-762 | RTS 19/ II | RTS 19/ II | 0.158 | 3.48 |  | Práce |  |  |  |  | POL1_
|  | vikýře - stěny : | [25 empty] | VV | 0
|  | 22,0 |  | 22 | [23 empty] | VV | 0
631 | 762195000R00 | Spojovací a ochranné prostředky hřebíky, svory, fiksační prkna, impregnace | m3 | 0.528 |  | 0 |  | 0 |  | 0 | 21 | 0 | 0.01549 | 0.01 | 0 | 0 | 800-762 | RTS 19/ II | RTS 19/ II | 0 | 0 |  | Práce |  |  |  |  | POL1_
|  | 22,0*0,024 |  | 0.53 | [23 empty] | VV | 0
632 | 762311103R00 | Montáž ocelových spojovacích prostředků kotevních želez příložek, patek, táhel, s připojením k dřevěné konstrukci | kus | 548 |  | 0 |  | 0 |  | 0 | 21 | 0 | 0.00332 | 1.82 | 0 | 0 | 800-762 | RTS 19/ II | RTS 19/ II | 0.38 | 208.24 |  | Práce |  |  |  |  | POL1_
|  | krokvový nástavec : 548 |  | 548 | [23 empty] | VV | 0
633 | 762333110R00 | Vázané konstrukce krovů montáž střech pultových, sedlových, valbových, stanových nepravidelného půdorysu z řeziva, průřezové plochy do 120 cm2 | m | 320 |  | 0 |  | 0 |  | 0 | 21 | 0 | 0.00099 | 0.32 | 0 | 0 | 800-762 | RTS 19/ II | RTS 19/ II | 0.29 | 92.8 |  | Práce |  |  |  |  | POL1_
|  | 100/120 : 16,0 |  | 16 | [23 empty] | VV | 0
|  | 60/180 : 304 |  | 304 | [23 empty] | VV | 0
634 | 762333120R00 | Vázané konstrukce krovů montáž střech pultových, sedlových, valbových, stanových nepravidelného půdorysu z řeziva, průřezové plochy přes 120 do 224 cm2 | m | 116 |  | 0 |  | 0 |  | 0 | 21 | 0 | 0.00099 | 0.11 | 0 | 0 | 800-762 | RTS 19/ II | RTS 19/ II | 0.408 | 47.33 |  | Práce |  |  |  |  | POL1_
|  | 120/120 : 4,0+17,0 |  | 21 | [23 empty] | VV | 0
|  | 130/150 : 45,0+8,0 |  | 53 | [23 empty] | VV | 0
|  | 80/220 : 42,0 |  | 42 | [23 empty] | VV | 0
635 | 762333130R00 | Vázané konstrukce krovů montáž střech pultových, sedlových, valbových, stanových nepravidelného půdorysu z řeziva, průřezové plochy přes 120 do 288 cm2 | m | 5 |  | 0 |  | 0 |  | 0 | 21 | 0 | 0.00099 | 0 | 0 | 0 | 800-762 | RTS 19/ II | RTS 19/ II | 0.491 | 2.46 |  | Práce |  |  |  |  | POL1_
|  | 120/220 : 5,0 |  | 5 | [23 empty] | VV | 0
636 | 762343101R00 | Bednění a laťování montáž rošt pro tepelnou izolaci | m | 5.2593 |  | 0 |  | 0 |  | 0 | 21 | 0 | 0 | 0 | 0 | 0 | 800-762 | RTS 19/ II | RTS 19/ II | 0.11 | 0.58 |  | Práce |  |  |  |  | POL1_
|  | hranolek 50-100/100 mm : | [25 empty] | VV | 0
|  | (2,32+2,27*2)/0,6*0,46 |  | 5.26 | [23 empty] | VV | 0
637 | 762341210R00 | Bednění a laťování montáž bednění střech rovných o sklonu do 60° s vyřezáním otvorů z prken hrubých na sraz tloušťky do 32 mm | m2 | 10 |  | 0 |  | 0 |  | 0 | 21 | 0 | 0 | 0 | 0 | 0 | 800-762 | RTS 19/ II | RTS 19/ II | 0.27 | 2.7 |  | Práce |  |  |  |  | POL1_
|  | vikýře - střecha : | [25 empty] | VV | 0
|  | 10,0 |  | 10 | [23 empty] | VV | 0
638 | 762342203R00 | Bednění a laťování montáž laťování střech o sklonu do 60° při vzdálenost latí přes 220 do 360 mm, vodorovné | m2 | 678.3274 |  | 0 |  | 0 |  | 0 | 21 | 0 | 0 | 0 | 0 | 0 | 800-762 | RTS 19/ II | RTS 19/ II | 0.156 | 105.82 |  | Práce |  |  |  |  | POL1_
|  | 662,54740 |  | 662.55 | [23 empty] | VV | 0
|  | 15,78000 |  | 15.78 | [23 empty] | VV | 0
639 | 762342204R00 | Bednění a laťování montáž kontralatí přibitím, , bez dodávky řeziva | m2 | 678.3274 |  | 0 |  | 0 |  | 0 | 21 | 0 | 0 | 0 | 0 | 0 | 800-762 | RTS 19/ II | RTS 19/ II | 0.055 | 37.31 |  | Práce |  |  |  |  | POL1_
|  | 662,54740 |  | 662.55 | [23 empty] | VV | 0
|  | 15,78000 |  | 15.78 | [23 empty] | VV | 0
640 | 762395000R00 | Spojovací a ochranné prostředky svory, prkna, hřebíky, pásová ocel, vruty, impregnace | m3 | 11.2651 |  | 0 |  | 0 |  | 0 | 21 | 0 | 0.02357 | 0.27 | 0 | 0 | 800-762 | RTS 19/ II | RTS 19/ II | 0 | 0 |  | Práce |  |  |  |  | POL1_
|  | 10,0*0,032 |  | 0.32 | [23 empty] | VV | 0
|  | (3570,0+974,0)*0,06*0,04 |  | 10.91 | [23 empty] | VV | 0
|  | 5,26*(0,05+0,10)/2*0,10 |  | 0.04 | [23 empty] | VV | 0
641 | 762495000R00 | Spojovací a ochranné prostředky hřebíky, vruty | m2 | 18.7796 |  | 0 |  | 0 |  | 0 | 21 | 0 | 0.00024 | 0 | 0 | 0 | 800-762 | RTS 19/ II | RTS 19/ II | 0 | 0 |  | Práce |  |  |  |  | POL1_
|  | Odkaz na mn. položky pořadí 372 : 18,77960 |  | 18.78 | [23 empty] | VV | 0
642 | 762512125R00 | Položení podlah pod PVC montáž desek cementotřískových ve dvou vrstvách šroubovaním | m2 | 295.05 |  | 0 |  | 0 |  | 0 | 21 | 0 | 0 | 0 | 0 | 0 | 800-762 | RTS 19/ II | RTS 19/ II | 0.48 | 141.62 |  | Práce |  |  |  |  | POL1_
|  | OSB desky | [25 empty] | POP
|  | H1 4np : 295,05 |  | 295.05 | [23 empty] | VV | 0
643 | 762521104R00 | Položení podlah montáž z hrubých prken nehoblovaných na sraz | m2 | 32 |  | 0 |  | 0 |  | 0 | 21 | 0 | 0 | 0 | 0 | 0 | 800-762 | RTS 19/ II | RTS 19/ II | 0.252 | 8.06 |  | Práce |  |  |  |  | POL1_
|  | lávka : 32 |  | 32 | [23 empty] | VV | 0
644 | 762595000R00 | Spojovací a ochranné prostředky hřebíky, vruty, impregnace | m3 | 1.0368 |  | 0 |  | 0 |  | 0 | 21 | 0 | 0.00295 | 0 | 0 | 0 | 800-762 | RTS 19/ II | RTS 19/ II | 0 | 0 |  | Práce |  |  |  |  | POL1_
|  | lávka : 32*,03*1,08 |  | 1.0368 | [23 empty] | VV | 0
645 | 762811210R00 | Záklop stropů montáž z hrubých prken, vrchního na sraz, spáry zakryty lepenkovými pásy nebo lištami | m2 | 199.341 |  | 0 |  | 0 |  | 0 | 21 | 0 | 0 | 0 | 0 | 0 | 800-762 | RTS 19/ II | RTS 19/ II | 0.162 | 32.29 |  | Práce |  |  |  |  | POL1_7
|  | pod hřebík.deskou : 8,35*16,06 |  | 134.1 | [23 empty] | VV | 0
|  | oprava stáv.záklopu z 10% : 41,01+242,3*0,1 |  | 65.24 | [23 empty] | VV | 0
646 | 762822120R00 | Stropnice montáž z hraněného a polohraněného řeziva s trámovými výměnami, průřezové plochy přes 144 do 288 cm2 | m | 14 |  | 0 |  | 0 |  | 0 | 21 | 0 | 0.00016 | 0 | 0 | 0 | 800-762 | RTS 19/ II | RTS 19/ II | 0.158 | 2.21 |  | Práce |  |  |  |  | POL1_
|  | 2np D.1.2-06 : 14,0 |  | 14 | [23 empty] | VV | 0
647 | 762895000R00 | Spojovací a ochranné prostředky hřebíky, svory, impregnace | m3 | 0.9408 |  | 0 |  | 0 |  | 0 | 21 | 0 | 0.00311 | 0 | 0 | 0 | 800-762 | RTS 19/ II | RTS 19/ II | 0 | 0 |  | Práce |  |  |  |  | POL1_
|  | 2np D.1.2-06 : 14,0*,12*,16 |  | 0.2688 | [23 empty] | VV | 0
|  | 3np D.1.2-07 : 12,0*,2*,28 |  | 0.672 | [23 empty] | VV | 0
648 | 762895000R00 | Spojovací a ochranné prostředky hřebíky, svory, impregnace | m3 | 6.9769 |  | 0 |  | 0 |  | 0 | 21 | 0 | 0.00311 | 0.02 | 0 | 0 | 800-762 | RTS 19/ II | RTS 19/ II | 0 | 0 |  | Práce |  |  |  |  | POL1_7
|  | záklop : 199,341*0,035 |  | 6.98 | [23 empty] | VV | 0
649 | 762911111R00 | Impregnace řeziva máčením, ochrana proti dřevokazným houbám, plísním a dřevokaznému hmyzu | m2 | 1433.9 |  | 0 |  | 0 |  | 0 | 21 | 0 | 6e-05 | 0.09 | 0 | 0 | 800-762 | RTS 19/ II | RTS 19/ II | 0 | 0 |  | Práce |  |  |  |  | POL1_
|  | Začátek provozního součtu | [25 empty] | VV
|  | 100/120 : 16,0*,44 |  | 7.04 | [23 empty] | VV | 2
|  | 60/180 : 304*,48 |  | 145.92 | [23 empty] | VV | 2
|  | 120/120 : (4,0+17,0)*,48 |  | 10.08 | [23 empty] | VV | 2
|  | 130/150 : (45,0+8,0)*,56 |  | 29.68 | [23 empty] | VV | 2
|  | 80/220 : 42,0*,6 |  | 25.2 | [23 empty] | VV | 2
|  | 120/220 : 5,0*,68 |  | 3.4 | [23 empty] | VV | 2
|  | 220/260 : 12,0*,96 |  | 11.52 | [23 empty] | VV | 2
|  | Konec provozního součtu | [25 empty] | VV
|  | 232,84*1,1 |  | 256.124 | [23 empty] | VV | 0
|  | (3570+974)*,2*1,1 |  | 999.68 | [23 empty] | VV | 0
|  | (32,0+22,0+10,0)*2,45 |  | 156.8 | [23 empty] | VV | 0
|  | 14,0*,56*1,1 |  | 8.624 | [23 empty] | VV | 0
|  | 3np D.1.2-07 : 12,0*,96*1,1 |  | 12.672 | [23 empty] | VV | 0
650 | 762333140R0x | Montáž vázaných krovů nepravidelných do 600 cm2 | m | 12 |  | 0 |  | 0 |  | 0 | 21 | 0 | 0.00099 | 0.01 | 0 | 0 |  | Vlastní | Indiv | 0.53 | 6.36 |  | Práce |  |  |  |  | POL1_
|  | 220/260 : 12,0 |  | 12 | [23 empty] | VV | 0
651 | 762441113R00 | Montáž obložení atiky,OSB desky,1vrst.,hmoždinkami | m2 | 18.7796 |  | 0 |  | 0 |  | 0 | 21 | 0 | 2e-05 | 0 | 0 | 0 |  | Vlastní | Indiv | 0.49 | 9.2 |  | Práce |  |  |  |  | POL1_
|  | OSB tl. 15 mm : | [25 empty] | VV | 0
|  | 10,08000*0,45 |  | 4.54 | [23 empty] | VV | 0
|  | OSB tl. 18 mm : | [25 empty] | VV | 0
|  | 10,08000*(0,70+0,40) |  | 11.09 | [23 empty] | VV | 0
|  | OSB tl. 25 mm : | [25 empty] | VV | 0
|  | 3,15560 |  | 3.16 | [23 empty] | VV | 0
652 | 762822140R0x | Montáž stropnic hraněných pl. nad 540 cm2 | m | 12 |  | 0 |  | 0 |  | 0 | 21 | 0 | 0.00016 | 0 | 0 | 0 |  | Vlastní | Indiv | 0.284 | 3.41 |  | Práce |  |  |  |  | POL1_
|  | 3np D.1.2-07 : 12,0 |  | 12 | [23 empty] | VV | 0
653 | 762R2 | pomocné konstrukce - kompl.dod+mtz vč.impregnace | m3 | 10 |  | 0 |  | 0 |  | 0 | 21 | 0 | 0.6 | 6 | 0 | 0 |  | Vlastní | Indiv | 0.26 | 2.6 |  | Práce |  |  |  |  | POL1_
|  | krov : 3,0+6,5 |  | 9.5 | [23 empty] | VV | 0
|  | 1pp : ,5 |  | 0.5 | [23 empty] | VV | 0
654 | R 762-02 | Úprava volného spoje | ks | 1 |  | 0 |  | 0 |  | 0 | 21 | 0 | 0 | 0 | 0 | 0 |  | Vlastní | Indiv | 0 | 0 |  | Práce |  |  |  |  | POL1_1
|  | 4NP (nad mč 319) : 1 |  | 1 | [23 empty] | VV | 0
655 | R 762-03 | Celková repase krovu ze 30% dle odkazu 4.07 | m2 | 997.5875 |  | 0 |  | 0 |  | 0 | 21 | 0 | 0 | 0 | 0 | 0 |  | Vlastní | Indiv | 0 | 0 |  | Práce |  |  |  |  | POL1_1
|  | Položka obsahuje podrobný průzkum krovu, tesařské : | [25 empty] | VV | 0
|  | opravy (vyřezání a doplnění dřeva) včetně podepření, : | [25 empty] | VV | 0
|  | očištění a nátěr stávajícího řeziva proti škůdcům. : | [25 empty] | VV | 0
|  | plášť (krokve, výměny apod.) : 17,68*10,35*0,5*2 |  | 182.99 | [23 empty] | VV | 0
|  | (16,7+34,27)*10,35*0,5*2 |  | 527.54 | [23 empty] | VV | 0
|  | plné vazby : 17,68*5,3*0,5*5+5,5*3,2*0,5*6 |  | 287.06 | [23 empty] | VV | 0
656 | 55343807R | držák nadkrokevní; kov; výška 120 mm | kus | 548 |  | 0 |  | 0 |  | 0 | 21 | 0 | 0.002 | 1.1 | 0 | 0 | SPCM | RTS 19/ II | RTS 19/ II | 0 | 0 |  | Specifikace |  |  |  |  | POL3_
|  | S6 (nadP6 )4np : 170*2+19 |  | 359 | [23 empty] | VV | 0
|  | Začátek provozního součtu | [25 empty] | VV
|  | S3 : (6,0*(3,27+(8,7+3,5)/2*2+(16,48+6,5)/2))+27 |  | 188.76 | [23 empty] | VV | 2
|  | Konec provozního součtu | [25 empty] | VV
|  | 189 |  | 189 | [23 empty] | VV | 0
657 | 60510055R | lať průřez 24 cm2; jakost II; l = 3000,0 mm | m | 4998.4 |  | 0 |  | 0 |  | 0 | 21 | 0 | 0.00132 | 6.6 | 0 | 0 | SPCM | RTS 19/ II | RTS 19/ II | 0 | 0 |  | Specifikace |  |  |  |  | POL3_
|  | (3570,0+974,0)*1,1 |  | 4998.4 | [23 empty] | VV | 0
658 | 60511070R | řezivo SM; tl = 18 až 32 mm; l = 2 000 až 3 500 mm; jakost I; středové | m3 | 0.9328 |  | 0 |  | 0 |  | 0 | 21 | 0 | 0.55 | 0.51 | 0 | 0 | SPCM | RTS 19/ II | RTS 19/ II | 0 | 0 |  | Specifikace |  |  |  |  | POL3_
|  | 22,0*0,024*1,1 |  | 0.5808 | [23 empty] | VV | 0
|  | 10,0*0,032*1,1 |  | 0.352 | [23 empty] | VV | 0
659 | 60512582R | prkno SM/JD; tl = 38,0 mm; l = 2 000 až 3 500 mm; jakost II; omítané | m3 | 7.5351 |  | 0 |  | 0 |  | 0 | 21 | 0 | 0.55 | 4.14 | 0 | 0 | SPCM | RTS 19/ II | RTS 19/ II | 0 | 0 |  | Specifikace |  |  |  |  | POL3_7
|  | 199,341*0,035*1,08 |  | 7.5351 | [23 empty] | VV | 0
660 | 60515009R | hranolek SM/JD; průřez 76 až 100 cm2; l = 2 000 až 3 500 mm; jakost I | m3 | 0.0434 |  | 0 |  | 0 |  | 0 | 21 | 0 | 0.55 | 0.02 | 0 | 0 | SPCM | RTS 19/ II | RTS 19/ II | 0 | 0 |  | Specifikace |  |  |  |  | POL3_
|  | hranolek 50-100/100 mm : | [25 empty] | VV | 0
|  | 5,26*(0,05+0,10)/2*0,10*1,10 |  | 0.0434 | [23 empty] | VV | 0
661 | 60596001R | prkno | m3 | 1.0368 |  | 0 |  | 0 |  | 0 | 21 | 0 | 0.55 | 0.57 | 0 | 0 | SPCM | RTS 19/ II | RTS 19/ II | 0 | 0 |  | Specifikace |  |  |  |  | POL3_
|  | lávka : 32*,03*1,08 |  | 1.0368 | [23 empty] | VV | 0
662 | 60596002R | hranol | m3 | 7.3012 |  | 0 |  | 0 |  | 0 | 21 | 0 | 0.55 | 4.02 | 0 | 0 | SPCM | RTS 19/ II | RTS 19/ II | 0 | 0 |  | Specifikace |  |  |  |  | POL3_
|  | Začátek provozního součtu | [25 empty] | VV
|  | 100/120 : 16,0*,1*,12 |  | 0.192 | [23 empty] | VV | 2
|  | 60/180 : 304*,06*,18 |  | 3.2832 | [23 empty] | VV | 2
|  | 120/120 : (4,0+17,0)*,12*,12 |  | 0.3024 | [23 empty] | VV | 2
|  | 130/150 : (45,0+8,0)*,13*,15 |  | 1.0335 | [23 empty] | VV | 2
|  | 80/220 : 42,0*,08*,22 |  | 0.7392 | [23 empty] | VV | 2
|  | 120/220 : 5,0*,12*,22 |  | 0.132 | [23 empty] | VV | 2
|  | 220/260 : 12,0*,22*,26 |  | 0.6864 | [23 empty] | VV | 2
|  | Konec provozního součtu | [25 empty] | VV
|  | 6,36870*1,1 |  | 7.0056 | [23 empty] | VV | 0
|  | 14,0*,12*,16*1,1 |  | 0.29568 | [23 empty] | VV | 0
663 | 60725033R | deska dřevoštěpková třívrstvá pro prostředí vlhké; strana nebroušená; hrana rovná; tl = 15,0 mm | m2 | 4.9896 |  | 0 |  | 0 |  | 0 | 21 | 0 | 0.00825 | 0.04 | 0 | 0 | SPCM | RTS 19/ II | RTS 19/ II | 0 | 0 |  | Specifikace |  |  |  |  | POL3_
|  | 10,08000*0,45*1,10 |  | 4.9896 | [23 empty] | VV | 0
664 | 60725034R | deska dřevoštěpková třívrstvá pro prostředí vlhké; strana nebroušená; hrana rovná; tl = 18,0 mm | m2 | 12.1968 |  | 0 |  | 0 |  | 0 | 21 | 0 | 0.0099 | 0.12 | 0 | 0 | SPCM | RTS 19/ II | RTS 19/ II | 0 | 0 |  | Specifikace |  |  |  |  | POL3_
|  | 10,08000*(0,70+0,40)*1,10 |  | 12.1968 | [23 empty] | VV | 0
665 | 607250361R | deska dřevoštěpková třívrstvá pro prostředí vlhké; strana nebroušená; hrana rovná; tl = 25,0 mm | m2 | 3.4712 |  | 0 |  | 0 |  | 0 | 21 | 0 | 0.01475 | 0.05 | 0 | 0 | SPCM | RTS 19/ II | RTS 19/ II | 0 | 0 |  | Specifikace |  |  |  |  | POL3_
|  | 3,15560*1,10 |  | 3.4712 | [23 empty] | VV | 0
666 | 60726119.AR | deska dřevoštěpková třívrstvá pro prostředí vlhké; strana broušená; hrana pero/drážka; tl = 12,0 mm | m2 | 637.308 |  | 0 |  | 0 |  | 0 | 21 | 0 | 0.00792 | 5.05 | 0 | 0 | SPCM | RTS 19/ II | RTS 19/ II | 0 | 0 |  | Specifikace |  |  |  |  | POL3_
|  | H1 4np : 295,05*2*1,08 |  | 637.308 | [23 empty] | VV | 0
667 | 762395000R00 | Spojovací a ochranné prostředky svory, prkna, hřebíky, pásová ocel, vruty, impregnace | m3 | 6.3687 |  | 0 |  | 0 |  | 0 | 21 | 0 | 0.02357 | 0.15 | 0 | 0 | 800-762 | RTS 19/ II | RTS 19/ II | 0 | 0 |  | R-položka |  |  |  |  | POL12_1
|  | 100/120 : 16,0*,1*,12 |  | 0.192 | [23 empty] | VV | 0
|  | 60/180 : 304*,06*,18 |  | 3.2832 | [23 empty] | VV | 0
|  | 120/120 : (4,0+17,0)*,12*,12 |  | 0.3024 | [23 empty] | VV | 0
|  | 130/150 : (45,0+8,0)*,13*,15 |  | 1.0335 | [23 empty] | VV | 0
|  | 80/220 : 42,0*,08*,22 |  | 0.7392 | [23 empty] | VV | 0
|  | 120/220 : 5,0*,12*,22 |  | 0.132 | [23 empty] | VV | 0
|  | 220/260 : 12,0*,22*,26 |  | 0.6864 | [23 empty] | VV | 0
668 | 998762103R00 | Přesun hmot pro konstrukce tesařské v objektech výšky do 24 m | t | 31.0395 |  | 0 |  | 0 |  | 0 | 21 | 0 | 0 | 0 | 0 | 0 | 800-762 | RTS 19/ II | RTS 19/ II | 1.863 | 57.83 |  | Přesun hmot |  |  |  |  | POL7_
|  | 50 m vodorovně | [25 empty] | SPI
|  | Hmotnosti z položek s pořadovými čísly: : | [25 empty] | VV | 0
|  | 630,631,632,633,634,635,640,641,644,646,647,648,649,650,651,652,653,656,657,658,659,660,661,662,663, : | [25 empty] | VV | 0
|  | 664,665,666,667, : | [25 empty] | VV | 0
|  | Součet: : 31,03953 |  | 31.0395 | [23 empty] | VV | 0
Díl: | 764 | Konstrukce klempířské |  |  |  | 0 |  | 0 |  | 0 |  | 0 |  | 2.15 |  | 0 |  |  |  |  | 401.53 | [6 empty] | DIL
669 | K/01 | Oplechování parapetů včetně rohů Pz, rš 450 mm | m | 6 |  | 0 |  | 0 |  | 0 | 21 | 0 | 0.00437 | 0.03 | 0 | 0 |  | Vlastní | Indiv | 0.9 | 5.4 |  | Práce |  |  |  |  | POL1_
|  | všechny výrobky v kompetizovaném provedení vč. podkladních konstrukcí dle popisu v PD : | [25 empty] | VV | 0
|  | 1,5*4 |  | 6 | [23 empty] | VV | 0
670 | K/02 | Oplechování parapetů včetně rohů Pz, rš 450 mm | m | 2.7 |  | 0 |  | 0 |  | 0 | 21 | 0 | 0.00437 | 0.01 | 0 | 0 |  | Vlastní | Indiv | 0.9 | 2.43 |  | Práce |  |  |  |  | POL1_
|  | 1,35*2 |  | 2.7 | [23 empty] | VV | 0
671 | K/03 | Oplechování parapetů včetně rohů Pz, rš 450 mm | m | 1.6 |  | 0 |  | 0 |  | 0 | 21 | 0 | 0.00437 | 0.01 | 0 | 0 |  | Vlastní | Indiv | 0.9 | 1.44 |  | Práce |  |  |  |  | POL1_
|  | 1,60*1 |  | 1.6 | [23 empty] | VV | 0
672 | K/04 | Oplechování parapetů včetně rohů Pz, rš 450 mm | m | 1.9 |  | 0 |  | 0 |  | 0 | 21 | 0 | 0.00437 | 0.01 | 0 | 0 |  | Vlastní | Indiv | 0.9 | 1.71 |  | Práce |  |  |  |  | POL1_
|  | 0,95*2 |  | 1.9 | [23 empty] | VV | 0
673 | K/05 | Oplechování parapetů včetně rohů Pz, rš 390 mm | m | 5.85 |  | 0 |  | 0 |  | 0 | 21 | 0 | 0.00437 | 0.03 | 0 | 0 |  | Vlastní | Indiv | 0.9 | 5.27 |  | Práce |  |  |  |  | POL1_
|  | 1,95*3 |  | 5.85 | [23 empty] | VV | 0
674 | K/06 | Oplechování parapetů včetně rohů Pz, rš 430 mm | m | 4.1 |  | 0 |  | 0 |  | 0 | 21 | 0 | 0.00437 | 0.02 | 0 | 0 |  | Vlastní | Indiv | 0.9 | 3.69 |  | Práce |  |  |  |  | POL1_
675 | K/07 | Oplechování parapetů včetně rohů Pz, rš 390 mm | m | 10 |  | 0 |  | 0 |  | 0 | 21 | 0 | 0.00437 | 0.04 | 0 | 0 |  | Vlastní | Indiv | 0.9 | 9 |  | Práce |  |  |  |  | POL1_
|  | 1,25*8 |  | 10 | [23 empty] | VV | 0
676 | K/08 | Oplechování parapetů včetně rohů Pz, rš 400 mm | m | 13 |  | 0 |  | 0 |  | 0 | 21 | 0 | 0.00437 | 0.06 | 0 | 0 |  | Vlastní | Indiv | 0.9 | 11.7 |  | Práce |  |  |  |  | POL1_
|  | 1,30*10 |  | 13 | [23 empty] | VV | 0
677 | K/09 | Oplechování parapetů včetně rohů Pz, rš 400 mm | m | 9.3 |  | 0 |  | 0 |  | 0 | 21 | 0 | 0.00437 | 0.04 | 0 | 0 |  | Vlastní | Indiv | 0.9 | 8.37 |  | Práce |  |  |  |  | POL1_
|  | 1,55*6 |  | 9.3 | [23 empty] | VV | 0
678 | K/10 | Žlaby z Pz plechu podokapní půlkruhové, rš 330 mm | m | 106 |  | 0 |  | 0 |  | 0 | 21 | 0 | 0.00308 | 0.33 | 0 | 0 |  | Vlastní | Indiv | 0.575 | 60.95 |  | Práce |  |  |  |  | POL1_
679 | K/11 | Odpadní trouby z Pz plechu, kruhové, D 125 mm | m | 95 |  | 0 |  | 0 |  | 0 | 21 | 0 | 0.0031 | 0.29 | 0 | 0 |  | Vlastní | Indiv | 0.5948 | 56.51 |  | Práce |  |  |  |  | POL1_
680 | K/12 | Žlaby z Pz plechu podokapní půlkruhové, rš 250 mm | m | 4.5 |  | 0 |  | 0 |  | 0 | 21 | 0 | 0.00249 | 0.01 | 0 | 0 |  | Vlastní | Indiv | 0.53188 | 2.39 |  | Práce |  |  |  |  | POL1_
681 | K/13 | Odpadní trouby z Pz plechu, kruhové, D 70 mm | m | 4.5 |  | 0 |  | 0 |  | 0 | 21 | 0 | 0.00207 | 0.01 | 0 | 0 |  | Vlastní | Indiv | 0.53845 | 2.42 |  | Práce |  |  |  |  | POL1_
682 | K/14 | Lemování z Pz plechu zdí, tvrdá krytina, rš 330 mm | m | 12 |  | 0 |  | 0 |  | 0 | 21 | 0 | 0.00193 | 0.02 | 0 | 0 |  | Vlastní | Indiv | 0.2507 | 3.01 |  | Práce |  |  |  |  | POL1_
683 | K/16 | Oplechování zdí z Pz plechu, rš 650 mm | m | 11 |  | 0 |  | 0 |  | 0 | 21 | 0 | 0.00597 | 0.07 | 0 | 0 |  | Vlastní | Indiv | 0.93875 | 10.33 |  | Práce |  |  |  |  | POL1_
684 | K/17 | Oprava oplechování parapetů z Pz plechu,rš 400 mm | m | 37.2 |  | 0 |  | 0 |  | 0 | 21 | 0 | 0.00308 | 0.11 | 0 | 0 |  | Vlastní | Indiv | 0.5769 | 21.46 |  | Práce |  |  |  |  | POL1_
|  | 1,20*31 |  | 37.2 | [23 empty] | VV | 0
685 | K/18 | Oprava oplechování parapetů z Pz plechu,rš 250 mm | m | 3.4 |  | 0 |  | 0 |  | 0 | 21 | 0 | 0.00226 | 0.01 | 0 | 0 |  | Vlastní | Indiv | 0.52745 | 1.79 |  | Práce |  |  |  |  | POL1_
686 | K/19 | Oprava oplechování parapetů z Pz plechu,rš 550 mm | m | 1.8 |  | 0 |  | 0 |  | 0 | 21 | 0 | 0.00416 | 0.01 | 0 | 0 |  | Vlastní | Indiv | 0.6413 | 1.15 |  | Práce |  |  |  |  | POL1_
687 | K/20 | Oprava oplechování parapetů z Pz plechu,rš 450 mm | m | 36.4 |  | 0 |  | 0 |  | 0 | 21 | 0 | 0.00362 | 0.13 | 0 | 0 |  | Vlastní | Indiv | 0.61025 | 22.21 |  | Práce |  |  |  |  | POL1_
|  | 1,40*26 |  | 36.4 | [23 empty] | VV | 0
688 | K/21 | Oprava oplechování říms z Pz plechu,rš 330 mm | m | 202 |  | 0 |  | 0 |  | 0 | 21 | 0 | 0.00259 | 0.52 | 0 | 0 |  | Vlastní | Indiv | 0.36185 | 73.09 |  | Práce |  |  |  |  | POL1_
689 | K/22 | Oprava oplechování říms Pz, rš 330 mm, do 30° | m | 2.5 |  | 0 |  | 0 |  | 0 | 21 | 0 | 0.00404 | 0.01 | 0 | 0 |  | Vlastní | Indiv | 0.4619 | 1.15 |  | Práce |  |  |  |  | POL1_
690 | K/23.1 | Oplechování vikýře z Pz, plochy do 6 m2, do 30° | m2 | 4 |  | 0 |  | 0 |  | 0 | 21 | 0 | 0.00535 | 0.02 | 0 | 0 |  | Vlastní | Indiv | 1.196 | 4.78 |  | Práce |  |  |  |  | POL1_
691 | K/23.2 | Oplechování vikýře z Pz, plochy do 6 m2, nad 45° | m2 | 6 |  | 0 |  | 0 |  | 0 | 21 | 0 | 0.00535 | 0.03 | 0 | 0 |  | Vlastní | Indiv | 1.4237 | 8.54 |  | Práce |  |  |  |  | POL1_
692 | K/24 | Oplechování říms z Pz plechu, rš 250 mm | m | 105 |  | 0 |  | 0 |  | 0 | 21 | 0 | 0.00295 | 0.31 | 0 | 0 |  | Vlastní | Indiv | 0.6501 | 68.26 |  | Práce |  |  |  |  | POL1_
693 | K/26 | Lemování trub Pz, hladká krytina, D do 150 mm | kus | 1 |  | 0 |  | 0 |  | 0 | 21 | 0 | 0.00374 | 0 | 0 | 0 |  | Vlastní | Indiv | 0.5865 | 0.59 |  | Práce |  |  |  |  | POL1_
694 | K/27 | Lemování trub Pz, hladká krytina, D do 100 mm | kus | 2 |  | 0 |  | 0 |  | 0 | 21 | 0 | 0.00254 | 0.01 | 0 | 0 |  | Vlastní | Indiv | 0.5106 | 1.02 |  | Práce |  |  |  |  | POL1_
695 | K/28 | Lemování trub Pz, hladká krytina, D do 75 mm | kus | 5 |  | 0 |  | 0 |  | 0 | 21 | 0 | 0.0024 | 0.01 | 0 | 0 |  | Vlastní | Indiv | 0.44735 | 2.24 |  | Práce |  |  |  |  | POL1_
696 | 998764103R00 | Přesun hmot pro konstrukce klempířské v objektech výšky do 24 m | t | 2.1471 |  | 0 |  | 0 |  | 0 | 21 | 0 | 0 | 0 | 0 | 0 | 800-764 | RTS 19/ II | RTS 19/ II | 4.95 | 10.63 |  | Přesun hmot |  |  |  |  | POL7_
|  | 50 m vodorovně | [25 empty] | SPI
|  | Hmotnosti z položek s pořadovými čísly: : | [25 empty] | VV | 0
|  | 669,670,671,672,673,674,675,676,677,678,679,680,681,682,683,684,685,686,687,688,689,690,691,692,693, : | [25 empty] | VV | 0
|  | 694,695, : | [25 empty] | VV | 0
|  | Součet: : 2,14714 |  | 2.1471 | [23 empty] | VV | 0
Díl: | 765 | Krytiny tvrdé |  |  |  | 0 |  | 0 |  | 0 |  | 0 |  | 30.42 |  | 0 |  |  |  |  | 561.13 | [6 empty] | DIL
697 | 765313112RS1 | Krytina pálená střech jednoduchých z tašek drážkových, uložení na sucho, povrchová úprava režná, | m2 | 678.3274 |  | 0 |  | 0 |  | 0 | 21 | 0 | 0.04306 | 29.21 | 0 | 0 | 800-765 | RTS 19/ II | RTS 19/ II | 0.373 | 253.02 |  | Práce |  |  |  |  | POL1_
|  | Dodávka a montáž krytiny z tašek základních a polovičních včetně spojovacích prostředků. | [25 empty] | POP
|  | 662,54740 |  | 662.5474 | [23 empty] | VV | 0
|  | 15,78000 |  | 15.78 | [23 empty] | VV | 0
698 | 765312373R00 | Krytina pálená doplňky ke krytině drážkové, mříž protisněhová 300x20 cm včetně držáků a spojek, | kus | 34 |  | 0 |  | 0 |  | 0 | 21 | 0 | 0.006 | 0.2 | 0 | 0 | 800-765 | RTS 19/ II | RTS 19/ II | 2.64 | 89.76 |  | Práce |  |  |  |  | POL1_
|  | Dodávka a montáž protisněhové mříže včetně držáků a spojek. | [25 empty] | POP
|  | K/15 : | [25 empty] | VV | 0
|  | Začátek provozního součtu | [25 empty] | VV
|  | 100,0/3,0 |  | 33.3333 | [23 empty] | VV | 2
|  | Konec provozního součtu | [25 empty] | VV
|  | 34 |  | 34 | [23 empty] | VV | 0
699 | 765313132RS1 | Krytina pálená Hřeben ke krytině drážkové, z hřebenáčů režných, s větracím pásem olovo/cín, z hřebenáčů režných | m | 16.59 |  | 0 |  | 0 |  | 0 | 21 | 0 | 0.00991 | 0.16 | 0 | 0 | 800-765 | RTS 19/ II | RTS 19/ II | 0.33 | 5.47 |  | Práce |  |  |  |  | POL1_
|  | Dodávka a montáž hřebene včetně hřebenové latě, větracího pásu, ukončení hřebenáče a spojovacích prostředků. | [25 empty] | POP |  | Dodávka a montáž hřebene včetně hřebenové latě, větracího pásu, ukončení hřebenáče a spojovacích prostředků.
|  | projekt nestanoví způsob provedení - nutno konzultovat s GP : | [25 empty] | VV | 0
|  | 16,59 |  | 16.59 | [23 empty] | VV | 0
700 | 765313142RS1 | Krytina pálená Nároží ke krytině drážkové, z hřebenáčů režných, s větracím pásem olovo/cín, z hřebenáčů režných | m | 59.2 |  | 0 |  | 0 |  | 0 | 21 | 0 | 0.00981 | 0.58 | 0 | 0 | 800-765 | RTS 19/ II | RTS 19/ II | 0.5 | 29.6 |  | Práce |  |  |  |  | POL1_
|  | Dodávka a montáž nároží včetně nárožní latě, větracího pásu a spojovacích prostředků. | [25 empty] | POP
|  | projekt nestanoví způsob provedení - nutno konzultovat s GP : | [25 empty] | VV | 0
|  | 14,8*4 |  | 59.2 | [23 empty] | VV | 0
701 | 765331864R00 | Krytina betonová Doplňky pro zastřešení krytinou betonovou drážkovou i bobrovku, větrací pás okapní, | m | 105 |  | 0 |  | 0 |  | 0 | 21 | 0 | 0.00049 | 0.05 | 0 | 0 | 800-765 | RTS 19/ II | RTS 19/ II | 0.1 | 10.5 |  | Práce |  |  |  |  | POL1_
|  | Dodávka a montáž větracího okapního pásu včetně spojovacích prostředků. | [25 empty] | POP
|  | K/25 : | [25 empty] | VV | 0
|  | 105,0 |  | 105 | [23 empty] | VV | 0
702 | 765799311R00 | Montáž ostatních konstrukcí na střeše montáž fólie na krokve přibitím s přelepením spojů | m2 | 678.3274 |  | 0 |  | 0 |  | 0 | 21 | 0 | 3e-05 | 0.02 | 0 | 0 | 800-765 | RTS 19/ II | RTS 19/ II | 0.14 | 94.97 |  | Práce |  |  |  |  | POL1_
|  | včetně spojovacích prostředků. | [25 empty] | POP
|  | 662,54740 |  | 662.5474 | [23 empty] | VV | 0
|  | 15,78000 |  | 15.78 | [23 empty] | VV | 0
703 | specif.17 | difúzně propustná fólie tl.0,6mm dle specifikace č.17 | m2 | 746.1601 |  | 0 |  | 0 |  | 0 | 21 | 0 | 0.00027 | 0.2 | 0 | 0 |  | Vlastní | Indiv | 0 | 0 |  | Specifikace |  |  |  |  | POL3_
|  | Odkaz na mn. položky pořadí 440 : 678,32740*1,1 |  | 746.1601 | [23 empty] | VV | 0
704 | 998765103R00 | Přesun hmot pro krytiny tvrdé v objektech výšky do 24 m | t | 30.4312 |  | 0 |  | 0 |  | 0 | 21 | 0 | 0 | 0 | 0 | 0 | 800-765 | RTS 19/ II | RTS 19/ II | 2.557 | 77.81 |  | Přesun hmot |  |  |  |  | POL7_
|  | 50 m vodorovně | [25 empty] | SPI
|  | Hmotnosti z položek s pořadovými čísly: : | [25 empty] | VV | 0
|  | 697,698,699,700,701,702,703, : | [25 empty] | VV | 0
|  | Součet: : 30,43120 |  | 30.4312 | [23 empty] | VV | 0
Díl: | 766 | Konstrukce truhlářské |  |  |  | 0 |  | 0 |  | 0 |  | 0 |  | 3.07 |  | 0 |  |  |  |  | 7.48 | [6 empty] | DIL
705 | 766 4.05 | dřevěné schody na půdu z fošen a OSB desek -kompl.dod+mtz dle pozn.4.05 - vč.D1-1-1.15 | ks | 1 |  | 0 |  | 0 |  | 0 | 21 | 0 | 0.15 | 0.15 | 0 | 0 |  | Vlastní | Indiv | 0 | 0 |  | Práce |  |  |  |  | POL1_
706 | T/22 | Dveře vnitřní 900/1970 mm HPL/sklo bezpečnostní zvuková neprozvučnost 27-37 Db - D+M | kus | 8 |  | 0 |  | 0 |  | 0 | 21 | 0 | 0.03 | 0.24 | 0 | 0 |  | Vlastní | Indiv | 0 | 0 |  | Práce |  |  |  |  | POL1_
|  | všechny výrobky v kompletizovaném provedení vč. podkladních a doplňkových prvků, : | [25 empty] | VV | 0
|  | v povrchové úpravě : | [25 empty] | VV | 0
|  | 8 |  | 8 | [23 empty] | VV | 0
707 | T/23 | Dveře vnitřní 900/1970 mm HPL/sklo bezpečnostní zvuková neprozvučnost min. 37 Db - D+M | kus | 3 |  | 0 |  | 0 |  | 0 | 21 | 0 | 0.03 | 0.09 | 0 | 0 |  | Vlastní | Indiv | 0 | 0 |  | Práce |  |  |  |  | POL1_
708 | T/24 | Dveře vnitřní 900/1970 mm HPL/sklo bezpečnostní, EI30 DP3-C zvuková neprozvučnost 27-37 Db - D+M | kus | 9 |  | 0 |  | 0 |  | 0 | 21 | 0 | 0.03 | 0.27 | 0 | 0 |  | Vlastní | Indiv | 0 | 0 |  | Práce |  |  |  |  | POL1_
709 | T/25 | Dveře vnitřní 900/1970 mm HPL/sklo bezpečnostní, EI30 DP3-C zvuková neprozvučnost min. 37 Db - D+M | kus | 1 |  | 0 |  | 0 |  | 0 | 21 | 0 | 0.03 | 0.03 | 0 | 0 |  | Vlastní | Indiv | 0 | 0 |  | Práce |  |  |  |  | POL1_
710 | T/26 | Dveře vnitřní 900/1970 mm HPL plné - D+M | kus | 1 |  | 0 |  | 0 |  | 0 | 21 | 0 | 0.03 | 0.03 | 0 | 0 |  | Vlastní | Indiv | 0 | 0 |  | Práce |  |  |  |  | POL1_
711 | T/27 | Dveře vnitřní 900/1970 mm HPL/sklo bezpečnostní zvuková neprozvučnost 27-32 Db - D+M | kus | 2 |  | 0 |  | 0 |  | 0 | 21 | 0 | 0.03 | 0.06 | 0 | 0 |  | Vlastní | Indiv | 0 | 0 |  | Práce |  |  |  |  | POL1_
712 | T/28 | Dveře vnitřní 900/1970 mm HPL,plné, EI30 DP3-C - D+M | kus | 2 |  | 0 |  | 0 |  | 0 | 21 | 0 | 0.03 | 0.06 | 0 | 0 |  | Vlastní | Indiv | 0 | 0 |  | Práce |  |  |  |  | POL1_
713 | T/29 | Dveře vnitřní 900/1970 mm HPL,plné, EI30 DP3-C - D+M | kus | 2 |  | 0 |  | 0 |  | 0 | 21 | 0 | 0.03 | 0.06 | 0 | 0 |  | Vlastní | Indiv | 0 | 0 |  | Práce |  |  |  |  | POL1_
714 | T/30 | Dveře vnitřní 900/1970 mm HPL,plné s madlem - D+M | kus | 1 |  | 0 |  | 0 |  | 0 | 21 | 0 | 0.03 | 0.03 | 0 | 0 |  | Vlastní | Indiv | 0 | 0 |  | Práce |  |  |  |  | POL1_
715 | T/31 | Dveře vnitřní 800/1970 mm HPL/sklo bezpečnostní zvuková neprozvučnost 27-32 Db - D+M | kus | 10 |  | 0 |  | 0 |  | 0 | 21 | 0 | 0.028 | 0.28 | 0 | 0 |  | Vlastní | Indiv | 0 | 0 |  | Práce |  |  |  |  | POL1_
716 | T/32 | Dveře vnitřní 800/1970 mm HPL,plné - D+M | kus | 2 |  | 0 |  | 0 |  | 0 | 21 | 0 | 0.028 | 0.06 | 0 | 0 |  | Vlastní | Indiv | 0 | 0 |  | Práce |  |  |  |  | POL1_
717 | T/33 | Dveře vnitřní 800/1970 mm HPL/sklo bezpečnostní - D+M | kus | 1 |  | 0 |  | 0 |  | 0 | 21 | 0 | 0.028 | 0.03 | 0 | 0 |  | Vlastní | Indiv | 0 | 0 |  | Práce |  |  |  |  | POL1_
718 | T/34 | Dveře vnitřní 800/1970 mm HPL, plné - D+M | kus | 9 |  | 0 |  | 0 |  | 0 | 21 | 0 | 0.028 | 0.25 | 0 | 0 |  | Vlastní | Indiv | 0 | 0 |  | Práce |  |  |  |  | POL1_
719 | T/35 | Dveře vnitřní 800/1970 mm HPL, plné - D+M | kus | 5 |  | 0 |  | 0 |  | 0 | 21 | 0 | 0.028 | 0.14 | 0 | 0 |  | Vlastní | Indiv | 0 | 0 |  | Práce |  |  |  |  | POL1_
720 | T/36 | Dveře vnitřní 800/1970 mm HPL, plné bezpečnostní - D+M | kus | 3 |  | 0 |  | 0 |  | 0 | 21 | 0 | 0.028 | 0.08 | 0 | 0 |  | Vlastní | Indiv | 0 | 0 |  | Práce |  |  |  |  | POL1_
721 | T/37 | Dveře vnitřní 800/1970 mm HPL, plné bezpečnostní, EI 30 DP3-C - D+M | kus | 2 |  | 0 |  | 0 |  | 0 | 21 | 0 | 0.028 | 0.06 | 0 | 0 |  | Vlastní | Indiv | 0 | 0 |  | Práce |  |  |  |  | POL1_
722 | T/38 | Dveře vnitřní 700/1970 mm HPL, plné bezpečnostní - D+M | kus | 1 |  | 0 |  | 0 |  | 0 | 21 | 0 | 0.026 | 0.03 | 0 | 0 |  | Vlastní | Indiv | 0 | 0 |  | Práce |  |  |  |  | POL1_
723 | T/39 | Dveře vnitřní 700/1970 mm HPL, plné bezpečnostní - D+M | kus | 2 |  | 0 |  | 0 |  | 0 | 21 | 0 | 0.026 | 0.05 | 0 | 0 |  | Vlastní | Indiv | 0 | 0 |  | Práce |  |  |  |  | POL1_
724 | T/40 | Dveře vnitřní 700/1970 mm HPL, plné bezpečnostní - D+M | kus | 1 |  | 0 |  | 0 |  | 0 | 21 | 0 | 0.026 | 0.03 | 0 | 0 |  | Vlastní | Indiv | 0 | 0 |  | Práce |  |  |  |  | POL1_
725 | T/41 | Dveře vnitřní 700/1970 mm HPL, plné bezpečnostní - D+M | kus | 13 |  | 0 |  | 0 |  | 0 | 21 | 0 | 0.026 | 0.34 | 0 | 0 |  | Vlastní | Indiv | 0 | 0 |  | Práce |  |  |  |  | POL1_
726 | T/42 | Dveře vnitřní 800/1970 mm HPL posuvné s obložkovou zárubní - D+M | kus | 4 |  | 0 |  | 0 |  | 0 | 21 | 0 | 0.05 | 0.2 | 0 | 0 |  | Vlastní | Indiv | 0 | 0 |  | Práce |  |  |  |  | POL1_
727 | T/43 | Lavička venovní 3000/430/530 tropické dřevo/ocel - D+M | kus | 5 |  | 0 |  | 0 |  | 0 | 21 | 0 | 0.1 | 0.5 | 0 | 0 |  | Vlastní | Indiv | 0 | 0 |  | Práce |  |  |  |  | POL1_
728 | 998766103R00 | Přesun hmot pro konstrukce truhlářské v objektech výšky do 24 m | t | 3.058 |  | 0 |  | 0 |  | 0 | 21 | 0 | 0 | 0 | 0 | 0 | 800-766 | RTS 19/ II | RTS 19/ II | 2.447 | 7.48 |  | Přesun hmot |  |  |  |  | POL7_
|  | 50 m vodorovně | [25 empty] | SPI
|  | Hmotnosti z položek s pořadovými čísly: : | [25 empty] | VV | 0
|  | 705,706,707,708,709,710,711,712,713,714,715,716,717,718,719,720,721,722,723,724,725,726,727, : | [25 empty] | VV | 0
|  | Součet: : 3,05800 |  | 3.058 | [23 empty] | VV | 0
Díl: | 767 | Konstrukce zámečnické |  |  |  | 0 |  | 0 |  | 0 |  | 0 |  | 33.02 |  | 0 |  |  |  |  | 200.1 | [6 empty] | DIL
729 | 767392112R00 | Montáž krytiny střech plechem tvarovaným šroubováním | m2 | 337.3 |  | 0 |  | 0 |  | 0 | 21 | 0 | 0.00071 | 0.24 | 0 | 0 | 800-767 | RTS 19/ II | RTS 19/ II | 0.34 | 114.68 |  | Práce |  |  |  |  | POL1_
|  | 1pp D.1.2-04 : 90+70,78 |  | 160.78 | [23 empty] | VV | 0
|  | 1np D.1.2-05 : 45,02+12,49 |  | 57.51 | [23 empty] | VV | 0
|  | 2np D.1.2-06 : 12,81 |  | 12.81 | [23 empty] | VV | 0
|  | 4np D.1.2-08 : 106,2 |  | 106.2 | [23 empty] | VV | 0
730 | 767592116R00 | Zdvojená podlaha , z dřevotřískových panelů o rozměru 600x600 mm a, kovového rámu s nastavitelnou výškou nad 500 mm | m2 | 67.84 |  | 0 |  | 0 |  | 0 | 21 | 0 | 0.0273 | 1.85 | 0 | 0 | 800-767 | RTS 19/ II | RTS 19/ II | 0.217 | 14.72 |  | Práce |  |  |  |  | POL1_
|  | dle specifikace č.15 | [25 empty] | POP
|  | A12, 4np : 33,92+33,92 |  | 67.84 | [23 empty] | VV | 0
731 | GK | Generální klíč pro objekt 31 - dodávka, zaměření a montáž | soubor | 1 |  | 0 |  | 0 |  | 0 | 21 | 0 | 0 | 0 | 0 | 0 |  | Vlastní | Indiv | 0 | 0 |  | Práce |  |  |  |  | POL1_
732 | Z/01 | Madlo vnitřní schodišťové 50/35 mm, dub vč. kotvení a doplňků - D+M | bm | 75 |  | 0 |  | 0 |  | 0 | 21 | 0 | 0.00144 | 0.11 | 0 | 0 |  | Vlastní | Indiv | 0 | 0 |  | Práce |  |  |  |  | POL1_
|  | všechny výrobky v kompletizovaném provedení vč. podkladních a doplňkových prvků, : | [25 empty] | VV | 0
|  | v povrchové úpravě : | [25 empty] | VV | 0
|  | 75,0 |  | 75 | [23 empty] | VV | 0
733 | Z/02 | Zábradlí schodiště v. 1000 mm ocel, vč. kotvení a doplňků - D+M | bm | 28 |  | 0 |  | 0 |  | 0 | 21 | 0 | 0.041 | 1.15 | 0 | 0 |  | Vlastní | Indiv | 0 | 0 |  | Práce |  |  |  |  | POL1_
734 | Z/03 | Zábradlí venkovní v. 1000 mm tyčové, ocel, vč. kotvení a doplňků - D+M | bm | 14.2 |  | 0 |  | 0 |  | 0 | 21 | 0 | 0.025 | 0.36 | 0 | 0 |  | Vlastní | Indiv | 0 | 0 |  | Práce |  |  |  |  | POL1_
735 | Z/04 | Zábradlí venkovní v. 1000 mm tyčové, ocel, vč. kotvení a doplňků - D+M | bm | 6.8 |  | 0 |  | 0 |  | 0 | 21 | 0 | 0.025 | 0.17 | 0 | 0 |  | Vlastní | Indiv | 0 | 0 |  | Práce |  |  |  |  | POL1_
736 | Z/05 | Zábradlí venkovní v. 1000 mm tyčové, ocel, vč. kotvení a doplňků - D+M | bm | 11 |  | 0 |  | 0 |  | 0 | 21 | 0 | 0.025 | 0.28 | 0 | 0 |  | Vlastní | Indiv | 0 | 0 |  | Práce |  |  |  |  | POL1_
737 | Z/06 | Madlo z Jäklu 50/30/4 mm žárově pozinkovaná ocel, vč. kotvení a doplňků - D+M | bm | 6 |  | 0 |  | 0 |  | 0 | 21 | 0 | 0.005 | 0.03 | 0 | 0 |  | Vlastní | Indiv | 0 | 0 |  | Práce |  |  |  |  | POL1_
738 | Z/07 | Madlo délka 1,2 m, odnímatelné u okenního otvoru, nerez, vč. kotvení a doplňků - D+M | bm | 1 |  | 0 |  | 0 |  | 0 | 21 | 0 | 0.005 | 0.01 | 0 | 0 |  | Vlastní | Indiv | 0 | 0 |  | Práce |  |  |  |  | POL1_
739 | Z/08 | Zábradlí mezipodesty v. 1000 mm, délka 1580 mm, ocel/dřevo, lakování vč. madla, kotvení a doplňků - D+M | ks | 1 |  | 0 |  | 0 |  | 0 | 21 | 0 | 0.035 | 0.04 | 0 | 0 |  | Vlastní | Indiv | 0 | 0 |  | Práce |  |  |  |  | POL1_
740 | Z/09 | Zábradlí mezipodesty v. 1000 mm, délka 1580 mm, ocel/dřevo, lakování vč. madla, kotvení a doplňků - D+M | ks | 1 |  | 0 |  | 0 |  | 0 | 21 | 0 | 0.035 | 0.04 | 0 | 0 |  | Vlastní | Indiv | 0 | 0 |  | Práce |  |  |  |  | POL1_
741 | Z/10 | Zábradlí mezipodesty v. 1000 mm, délka 1580 mm, ocel, lakování vč. kotvení a doplňků - D+M | ks | 1 |  | 0 |  | 0 |  | 0 | 21 | 0 | 0.035 | 0.04 | 0 | 0 |  | Vlastní | Indiv | 0 | 0 |  | Práce |  |  |  |  | POL1_
742 | Z/11 | Madlo vnitřní schodišťové 50/35 mm, dřevo/ocel, lakování, vč. kotvení a doplňků - D+M | bm | 7.6 |  | 0 |  | 0 |  | 0 | 21 | 0 | 0.00144 | 0.01 | 0 | 0 |  | Vlastní | Indiv | 0 | 0 |  | Práce |  |  |  |  | POL1_
743 | Z/12 | Lemování horní hrany antivibračního základu pod VZT jednotkou,4000/1250 mm, délka 10,5 bm,žár.pozink vč. kotvení a doplňků - D+M | ks | 1 |  | 0 |  | 0 |  | 0 | 21 | 0 | 0.135 | 0.14 | 0 | 0 |  | Vlastní | Indiv | 0 | 0 |  | Práce |  |  |  |  | POL1_
744 | Z/13 | Lemování horní hrany antivibračního základu pod VZT jednotkou,4000/1050 mm,délka 10,5 bm,žár.pozink vč. kotvení a doplňků - D+M | ks | 1 |  | 0 |  | 0 |  | 0 | 21 | 0 | 0.13 | 0.13 | 0 | 0 |  | Vlastní | Indiv | 0 | 0 |  | Práce |  |  |  |  | POL1_
745 | Z/14 | Lemování horní hrany antivibračního základu pod VZT jednotkou,4000/1400 mm,délka 10,8 bm,žár.pozink vč. kotvení a doplňků - D+M | ks | 1 |  | 0 |  | 0 |  | 0 | 21 | 0 | 0.106 | 0.11 | 0 | 0 |  | Vlastní | Indiv | 0 | 0 |  | Práce |  |  |  |  | POL1_
746 | Z/15 | Konstrukce světlovodu prům. 350 mm, EI 30 minut, vč. kotvení, tepelné izolace a doplňků - D+M | ks | 2 |  | 0 |  | 0 |  | 0 | 21 | 0 | 0.05 | 0.1 | 0 | 0 |  | Vlastní | Indiv | 0 | 0 |  | Práce |  |  |  |  | POL1_
747 | Z/16 | Žebřík pomocný š. 400 mm, žárově pozink. ocel, vč. kotvení a doplňků - D+M | ks | 1 |  | 0 |  | 0 |  | 0 | 21 | 0 | 0.0809 | 0.08 | 0 | 0 |  | Vlastní | Indiv | 0 | 0 |  | Práce |  |  |  |  | POL1_
748 | Z/17 | Madla - sestava pro WC ZTP, broušená nerez, vč. kotvení a doplňků - D+M | soubor | 1 |  | 0 |  | 0 |  | 0 | 21 | 0 | 0.0809 | 0.08 | 0 | 0 |  | Vlastní | Indiv | 0 | 0 |  | Práce |  |  |  |  | POL1_
|  | Vodorovné madlo na dveřích : | [25 empty] | VV | 0
|  | Pevné opěrné madlo u WC pro ZTP : | [25 empty] | VV | 0
|  | Sklopné madlo u WC pro ZTP : | [25 empty] | VV | 0
|  | 2x pevné opěrné svislé madlo u umyvadla pro ZTP : | [25 empty] | VV | 0
|  | 1 |  | 1 | [23 empty] | VV | 0
749 | Z/18 | Dveře vnitřní 600/1970 mm, ocel, plné, EI 30 DP1 Sm, vč. rámu, kotvení a doplňků - D+M | ks | 4 |  | 0 |  | 0 |  | 0 | 21 | 0 | 0.12 | 0.48 | 0 | 0 |  | Vlastní | Indiv | 0 | 0 |  | Práce |  |  |  |  | POL1_
750 | Z/19 | Revizní dvířka do masivních stěn, 900x900 mm typ SP, požární odolnost EI 30 - D+M | kus | 1 |  | 0 |  | 0 |  | 0 | 21 | 0 | 0.02145 | 0.02 | 0 | 0 |  | Vlastní | Indiv | 1.39 | 1.39 |  | Práce |  |  |  |  | POL1_
751 | Z/22 | Revizní dvířka do masivních stěn, 900x900 mm bez požární odolnosti - D+M | kus | 1 |  | 0 |  | 0 |  | 0 | 21 | 0 | 0.02125 | 0.02 | 0 | 0 |  | Vlastní | Indiv | 1.39 | 1.39 |  | Práce |  |  |  |  | POL1_
752 | Z/23 | Šachetní kryt 615/615 mm, zapuštěný vnitřní systémový, žár. pozink vč. rámu a kotvení - D+M | ks | 2 |  | 0 |  | 0 |  | 0 | 21 | 0 | 0.018 | 0.04 | 0 | 0 |  | Vlastní | Indiv | 0 | 0 |  | Práce |  |  |  |  | POL1_
753 | Z/24 | Šachetní kryt 915/915 mm, zapuštěný vnitřní systémový, žár. pozink vč. rámu a kotvení - D+M | ks | 1 |  | 0 |  | 0 |  | 0 | 21 | 0 | 0.038 | 0.04 | 0 | 0 |  | Vlastní | Indiv | 0 | 0 |  | Práce |  |  |  |  | POL1_
754 | Z/25 | Poklop 700/1000 mm, pro zadláždění venkovní dlažbou, žár. pozink vč. rámu, těsnění a kotvení - D+M | ks | 1 |  | 0 |  | 0 |  | 0 | 21 | 0 | 0.1 | 0.1 | 0 | 0 |  | Vlastní | Indiv | 0 | 0 |  | Práce |  |  |  |  | POL1_
755 | Z/26 | Čistící rohož 2500/1000 mm, pryž/žárový pozink, vč. kotvení - D+M | ks | 1 |  | 0 |  | 0 |  | 0 | 21 | 0 | 0.05 | 0.05 | 0 | 0 |  | Vlastní | Indiv | 0 | 0 |  | Práce |  |  |  |  | POL1_
756 | Z/27 | Pojistný přepad střechy 100/50/500 mm - D+M | ks | 2 |  | 0 |  | 0 |  | 0 | 21 | 0 | 0.005 | 0.01 | 0 | 0 |  | Vlastní | Indiv | 0 | 0 |  | Práce |  |  |  |  | POL1_
757 | Z/28 | Větrací čistící tvarovky 103/123/75 mm, EI 90, vč. rámu, krycí mříže 300/300 mm, kotvení - D+M | kus | 2 |  | 0 |  | 0 |  | 0 | 21 | 0 | 0.03 | 0.06 | 0 | 0 |  | Vlastní | Indiv | 0 | 0 |  | Práce |  |  |  |  | POL1_
758 | Z/29 | Lemování podlahy z L profilů 180/150/5 mm, délka 11,5 bm, žárový pozink, vč. kotvení - D+M | ks | 1 |  | 0 |  | 0 |  | 0 | 21 | 0 | 0.17 | 0.17 | 0 | 0 |  | Vlastní | Indiv | 0 | 0 |  | Práce |  |  |  |  | POL1_
759 | Z/30 | Lemování podlahy z L profilů 160/120/5 mm, délka 1,3 bm, žárový pozink, vč. kotvení - D+M | ks | 1 |  | 0 |  | 0 |  | 0 | 21 | 0 | 0.016 | 0.02 | 0 | 0 |  | Vlastní | Indiv | 0 | 0 |  | Práce |  |  |  |  | POL1_
760 | Z/31 | Instalační médiový sloupek 40/100 mm, vč. kotvení - D+M | kg | 227 |  | 0 |  | 0 |  | 0 | 21 | 0 | 0.001 | 0.23 | 0 | 0 |  | Vlastní | Indiv | 0 | 0 |  | Práce |  |  |  |  | POL1_
761 | Z/32 | Lemování podlahy z L profilů 160/120/5 mm, délka 1,2 bm, žárový pozink, vč. kotvení - D+M | ks | 1 |  | 0 |  | 0 |  | 0 | 21 | 0 | 0.015 | 0.02 | 0 | 0 |  | Vlastní | Indiv | 0 | 0 |  | Práce |  |  |  |  | POL1_
762 | Z/33 | Lemování podlahy z L profilů 140/90/8 mm, délka 1,2 bm, žárový pozink, vč. kotvení - D+M | ks | 2 |  | 0 |  | 0 |  | 0 | 21 | 0 | 0.017 | 0.03 | 0 | 0 |  | Vlastní | Indiv | 0 | 0 |  | Práce |  |  |  |  | POL1_
763 | Z/34 | Lemování podlahy z L profilů 100/65/7 mm, délka 1,2 bm, žárový pozink, vč. kotvení - D+M | ks | 1 |  | 0 |  | 0 |  | 0 | 21 | 0 | 0.012 | 0.01 | 0 | 0 |  | Vlastní | Indiv | 0 | 0 |  | Práce |  |  |  |  | POL1_
764 | Z/35 | Lemování podlahy z L profilů 70/70/6 mm, délka 1,2 bm, žárový pozink, vč. kotvení - D+M | ks | 1 |  | 0 |  | 0 |  | 0 | 21 | 0 | 0.008 | 0.01 | 0 | 0 |  | Vlastní | Indiv | 0 | 0 |  | Práce |  |  |  |  | POL1_
765 | Z/36 | Pomocné profily pro kotvení instalací do stropu/zdi, válcovaná ocel, 2x antikorozní nátěr - D+M | kompl | 1 |  | 0 |  | 0 |  | 0 | 21 | 0 | 0.48 | 0.48 | 0 | 0 |  | Vlastní | Indiv | 0 | 0 |  | Práce |  |  |  |  | POL1_
766 | Z/37 | Pomocné profily pro kotvení instalací do stropu/zdi, válcovaná ocel, 2x antikorozní nátěr - D+M | kompl | 1 |  | 0 |  | 0 |  | 0 | 21 | 0 | 0.25 | 0.25 | 0 | 0 |  | Vlastní | Indiv | 0 | 0 |  | Práce |  |  |  |  | POL1_
767 | Z/38 | Pomocné profily pro kotvení instalací do stropu/zdi, válcovaná ocel, 2x antikorozní nátěr - D+M | kompl | 1 |  | 0 |  | 0 |  | 0 | 21 | 0 | 0.55 | 0.55 | 0 | 0 |  | Vlastní | Indiv | 0 | 0 |  | Práce |  |  |  |  | POL1_
768 | Z/39 | Pomocné profily pro kotvení instalací do stropu/zdi, válcovaná ocel, nátěr - D+M | kg | 150 |  | 0 |  | 0 |  | 0 | 21 | 0 | 0.001 | 0.15 | 0 | 0 |  | Vlastní | Indiv | 0 | 0 |  | Práce |  |  |  |  | POL1_
769 | Z/40 | Profily nad otvory revizních dvířek , válcovaná ocel, antikorozní nátěr - D+M | kompl | 1 |  | 0 |  | 0 |  | 0 | 21 | 0 | 0.19 | 0.19 | 0 | 0 |  | Vlastní | Indiv | 0 | 0 |  | Práce |  |  |  |  | POL1_
770 | Z/41 | Pomocné profily pro kotvení instalací do stropu/zdi, válcovaná ocel, antikorozní nátěr - D+M | kompl | 1 |  | 0 |  | 0 |  | 0 | 21 | 0 | 0.18 | 0.18 | 0 | 0 |  | Vlastní | Indiv | 0 | 0 |  | Práce |  |  |  |  | POL1_
771 | Z/42 | Profily vynášející hlavu atiky, L80/80/6 mm, 2x antikorozní nátěr, vč. kotvení - D+M | soubor | 1 |  | 0 |  | 0 |  | 0 | 21 | 0 | 0.0382 | 0.04 | 0 | 0 |  | Vlastní | Indiv | 0 | 0 |  | Práce |  |  |  |  | POL1_
772 | Z/43 | Střešní odvětrávací komínek DN 200, délka 700 mm, vč. kotvení - D+M | ks | 1 |  | 0 |  | 0 |  | 0 | 21 | 0 | 0.02 | 0.02 | 0 | 0 |  | Vlastní | Indiv | 0 | 0 |  | Práce |  |  |  |  | POL1_
773 | Z/44 | Lišta stěnová dilatační š. 102 mm systémová, alu vč. koutových dilatací - D+M | bm | 57 |  | 0 |  | 0 |  | 0 | 21 | 0 | 0.005 | 0.29 | 0 | 0 |  | Vlastní | Indiv | 0 | 0 |  | Práce |  |  |  |  | POL1_
774 | Z/50 | Revizní dvířka do masivních stěn, 400x400 mm bez požární odolnosti - D+M | kus | 15 |  | 0 |  | 0 |  | 0 | 21 | 0 | 0.00712 | 0.11 | 0 | 0 |  | Vlastní | Indiv | 1.29 | 19.35 |  | Práce |  |  |  |  | POL1_
775 | Z/51 | Revizní dvířka do masivních stěn, 300x300 mm bez požární odolnosti - D+M | kus | 12 |  | 0 |  | 0 |  | 0 | 21 | 0 | 0.00477 | 0.06 | 0 | 0 |  | Vlastní | Indiv | 1.29 | 15.48 |  | Práce |  |  |  |  | POL1_
776 | 767990010RAB | Ostatní atypické kovové prvky 5 - 10 kg/kus | kg | 260 |  | 0 |  | 0 |  | 0 | 21 | 0 | 0.00106 | 0.28 | 0 | 0 | AP-PSV | RTS 19/ II | RTS 19/ II | 0 | 0 |  | Agregovaná položka |  |  |  |  | POL2_
|  | pomocné pro bourání 1,2,3np : 180+80 |  | 260 | [23 empty] | VV | 0
777 | 76799 a | Atypické ocelové konstrukce -strop nad 1pp- kompl.dod+mtz vč.úprav pro vzduchotechniku, vč.přesunu hmot | kg | 8772.57 |  | 0 |  | 0 |  | 0 | 21 | 0 | 0.00105 | 9.21 | 0 | 0 |  | Vlastní | Indiv | 0 | 0 |  | Agregovaná položka |  |  |  |  | POL2_
|  | 1pp D.1.2-04 : 9150,62-378,05 |  | 8772.57 | [23 empty] | VV | 0
778 | 76799 b | Atypické ocelové konstrukce -strop nad 1np- kompl.dod+mtz vč.přesunu hmot | kg | 2755.08 |  | 0 |  | 0 |  | 0 | 21 | 0 | 0.00105 | 2.89 | 0 | 0 |  | Vlastní | Indiv | 0 | 0 |  | Agregovaná položka |  |  |  |  | POL2_
|  | 1pp D.1.2-04 : 2755,08 |  | 2755.08 | [23 empty] | VV | 0
779 | 76799 c | Atypické ocelové konstrukce -strop nad 2np- kompl.dod+mtz vč.přesunu hmot | kg | 1061.44 |  | 0 |  | 0 |  | 0 | 21 | 0 | 0.00105 | 1.11 | 0 | 0 |  | Vlastní | Indiv | 0 | 0 |  | Agregovaná položka |  |  |  |  | POL2_
|  | 2np D.1.2-06 : 1061,44 |  | 1061.44 | [23 empty] | VV | 0
780 | 76799 d | Atypické ocelové konstrukce -strop nad 3np- kompl.dod+mtz vč.přesunu hmot | kg | 965.94 |  | 0 |  | 0 |  | 0 | 21 | 0 | 0.00105 | 1.01 | 0 | 0 |  | Vlastní | Indiv | 0 | 0 |  | Agregovaná položka |  |  |  |  | POL2_
|  | 3np D.1.2-07 : 965,94 |  | 965.94 | [23 empty] | VV | 0
781 | 76799 e | Atypické ocelové konstrukce -podlaha 4np- kompl.dod+mtz vč.přesunu hmot | kg | 6124.76 |  | 0 |  | 0 |  | 0 | 21 | 0 | 0.00105 | 6.43 | 0 | 0 |  | Vlastní | Indiv | 0 | 0 |  | Agregovaná položka |  |  |  |  | POL2_
|  | 4np D.1.2-08 : 6124,76 |  | 6124.76 | [23 empty] | VV | 0
782 | 76799 f | Atypické ocelové konstrukce -krov- kompl.dod+mtz | kg | 1028.07 |  | 0 |  | 0 |  | 0 | 21 | 0 | 0.00105 | 1.08 | 0 | 0 |  | Vlastní | Indiv | 0 | 0 |  | Agregovaná položka |  |  |  |  | POL2_
|  | krov D.1.2-09 : 1028,07 |  | 1028.07 | [23 empty] | VV | 0
783 | 154841 | Profil trapézový 85x280x0,75mm pozink s antikondenzační vrstvou | m2 | 13.73 |  | 0 |  | 0 |  | 0 | 21 | 0 | 0.00892 | 0.12 | 0 | 0 |  | Vlastní | Indiv | 0 | 0 |  | Specifikace |  |  |  |  | POL3_
|  | 1np D.1.2-054 : 13,73 |  | 13.73 | [23 empty] | VV | 0
784 | 15484506R | profil ocelový trapézový 35/207; tl. 0,63 mm; výška vlny 35,0 mm; pozinkováno; délka min. 1,8 do max. 22 m; rozvinutá šíře 1 250 mm; skladebná šíře 1 035 mm; prosvětlovací provedení | m2 | 99 |  | 0 |  | 0 |  | 0 | 21 | 0 | 0.00598 | 0.59 | 0 | 0 | SPCM | RTS 19/ II | RTS 19/ II | 0 | 0 |  | Specifikace |  |  |  |  | POL3_
785 | 15484512R | profil ocelový trapézový 40/160; tl. 0,63 mm; výška vlny 40,0 mm; pozinkováno; délka min. 1,8 do max. 22 m; rozvinutá šíře 1 250 mm; skladebná šíře 960 mm; prosvětlovací provedení | m2 | 63.62 |  | 0 |  | 0 |  | 0 | 21 | 0 | 0.00644 | 0.41 | 0 | 0 | SPCM | RTS 19/ II | RTS 19/ II | 0 | 0 |  | Specifikace |  |  |  |  | POL3_
|  | 1np D.1.2-05 : 49,53 |  | 49.53 | [23 empty] | VV | 0
|  | 2np D.1.2-06 : 14,09 |  | 14.09 | [23 empty] | VV | 0
786 | 15484532R | profil ocelový trapézový 55/250; tl. 0,63 mm; výška vlny 55,0 mm; pozinkováno; délka min. 1,8 do max. 22 m; rozvinutá šíře 1 250 mm; skladebná šíře 1 000 mm; prosvětlovací provedení | m2 | 116.82 |  | 0 |  | 0 |  | 0 | 21 | 0 | 0.00619 | 0.72 | 0 | 0 | SPCM | RTS 19/ II | RTS 19/ II | 0 | 0 |  | Specifikace |  |  |  |  | POL3_
|  | 4np D.1.2-08 : 116,82 |  | 116.82 | [23 empty] | VV | 0
787 | 15484533R | profil ocelový trapézový 55/250; tl. 0,75 mm; výška vlny 55,0 mm; pozinkováno; délka min. 1,8 do max. 22 m; rozvinutá šíře 1 250 mm; skladebná šíře 1 000 mm; prosvětlovací provedení | m2 | 77.86 |  | 0 |  | 0 |  | 0 | 21 | 0 | 0.00736 | 0.57 | 0 | 0 | SPCM | RTS 19/ II | RTS 19/ II | 0 | 0 |  | Specifikace |  |  |  |  | POL3_
|  | 77,86 |  | 77.86 | [23 empty] | VV | 0
788 | 998767103R00 | Přesun hmot pro kovové stavební doplňk. konstrukce v objektech výšky do 24 m | t | 10.9576 |  | 0 |  | 0 |  | 0 | 21 | 0 | 0 | 0 | 0 | 0 | 800-767 | RTS 19/ II | RTS 19/ II | 3.02 | 33.09 |  | Přesun hmot |  |  |  |  | POL7_
|  | 50 m vodorovně | [25 empty] | SPI
|  | Hmotnosti z položek s pořadovými čísly: : | [25 empty] | VV | 0
|  | 729,730,732,733,734,735,736,737,738,739,740,741,742,743,744,745,746,747,748,749,750,751,752,753,754, : | [25 empty] | VV | 0
|  | 755,756,757,758,759,760,761,762,763,764,765,766,767,768,769,770,771,772,773,774,775,783,784,785,786, : | [25 empty] | VV | 0
|  | 787, : | [25 empty] | VV | 0
|  | Součet: : 10,95757 |  | 10.9576 | [23 empty] | VV | 0
Díl: | 767P | Podhledy |  |  |  | 0 |  | 0 |  | 0 |  | 0 |  | 20.9 |  | 0 |  |  |  |  | 19.16 | [6 empty] | DIL
789 | 416093121R00 | Doplňkové práce čelo podhledu SDK výšky od 200 do 500 mm, z desek standard, tloušťky 12,5 mm | m2 | 16.5249 |  | 0 |  | 0 |  | 0 | 21 | 0 | 0.01369 | 0.23 | 0 | 0 | 801-1 | RTS 19/ II | RTS 19/ II | 0.95 | 15.7 |  | Práce |  |  |  |  | POL1_
|  | bez dodávky izolace | [25 empty] | POP
|  | P1 006,008 : 2,3*(2,55-2,3)+5,55*(2,8-2,4) |  | 2.795 | [23 empty] | VV | 0
|  | 306 : 10,18*(3,18-2,75) |  | 4.3774 | [23 empty] | VV | 0
|  | 104 : 8,0*,24 |  | 1.92 | [23 empty] | VV | 0
|  | 105,107,120 : (10,655+10,545+8,53)*(3,45-3,2) |  | 7.4325 | [23 empty] | VV | 0
790 | 416093121R00 | Doplňkové práce čelo podhledu SDK výšky od 200 do 500 mm, z desek standard, tloušťky 12,5 mm | m2 | 2.795 |  | 0 |  | 0 |  | 0 | 21 | 0 | 0.01369 | 0.04 | 0 | 0 | 801-1 | RTS 19/ II | RTS 19/ II | 0.95 | 2.66 |  | Práce |  |  |  |  | POL1_
|  | bez dodávky izolace | [25 empty] | POP
|  | P1 006,008 : 2,3*(2,55-2,3)+5,55*(2,8-2,4) |  | 2.795 | [23 empty] | VV | 0
791 | ...poznámka | podhledy jsou kompletní vč.detailů, tmelení atd. vč.přesunu hmot |  | 0 |  | 0 |  | 0 |  | 0 | 21 | 0 | 0 | 0 | 0 | 0 |  | Vlastní | Indiv | 0 | 0 |  | Agregovaná položka |  |  |  |  | POL2_
792 | 768 P 1 | P1 podhled SDK, kovová.kce CD. 1x deska RB 12,5 mm, kompl.dod+mtz (vlastnosti dle legendy podhledů) | m2 | 896 |  | 0 |  | 0 |  | 0 | 21 | 0 | 0.0119 | 10.66 | 0 | 0 |  | Vlastní | Indiv | 0 | 0 |  | Agregovaná položka |  |  |  |  | POL2_
|  | s úpravou rohů, koutů a hran konstrukcí, přebroušení a tmelení spár, | [25 empty] | POP
|  | P1 1pp : 110 |  | 110 | [23 empty] | VV | 0
|  | 1np : 126 |  | 126 | [23 empty] | VV | 0
|  | 2np : 330 |  | 330 | [23 empty] | VV | 0
|  | 3np : 330 |  | 330 | [23 empty] | VV | 0
793 | 768 P 2 | P2-podhled SDK, kovová.kce CD. 1x deska RBI 12,5 mm, kompl.dod+mtz (vlastnosti dle legendy podhledů) | m2 | 109 |  | 0 |  | 0 |  | 0 | 21 | 0 | 0.01201 | 1.31 | 0 | 0 |  | Vlastní | Indiv | 0 | 0 |  | Agregovaná položka |  |  |  |  | POL2_
|  | s úpravou rohů, koutů a hran konstrukcí, přebroušení a tmelení spár, | [25 empty] | POP
|  | P2 1pp : 29 |  | 29 | [23 empty] | VV | 0
|  | 1np : 30 |  | 30 | [23 empty] | VV | 0
|  | 2np : 30 |  | 30 | [23 empty] | VV | 0
|  | 3np : 20 |  | 20 | [23 empty] | VV | 0
794 | 768 P 3 | P3-podhled- desky hladké minerální laminované 30x30cm ,nosný rošt, kompl.dod+mtz (vlastnosti dle legendy podhledů) | m2 | 47 |  | 0 |  | 0 |  | 0 | 21 | 0 | 0.00647 | 0.3 | 0 | 0 |  | Vlastní | Indiv | 0 | 0 |  | Agregovaná položka |  |  |  |  | POL2_
|  | P5 1np : 12 |  | 12 | [23 empty] | VV | 0
|  | 2np : 35 |  | 35 | [23 empty] | VV | 0
795 | 768 P 4 | P4-podhled- akustické kazety 60x60cm ,nosný rošt, kompl.dod+mtz (vlastnosti dle legendy podhledů) | m2 | 160 |  | 0 |  | 0 |  | 0 | 21 | 0 | 0.00647 | 1.04 | 0 | 0 |  | Vlastní | Indiv | 0 | 0 |  | Agregovaná položka |  |  |  |  | POL2_
|  | P5 1np : 100 |  | 100 | [23 empty] | VV | 0
|  | 2np : 60 |  | 60 | [23 empty] | VV | 0
796 | 768 P 5 | P5-podhled- akustické kazety 60x120cm ,nosný rošt, kompl.dod+mtz (vlastnosti dle legendy podhledů) | m2 | 105 |  | 0 |  | 0 |  | 0 | 21 | 0 | 0.00647 | 0.68 | 0 | 0 |  | Vlastní | Indiv | 0 | 0 |  | Agregovaná položka |  |  |  |  | POL2_
|  | P5 1np : 85 |  | 85 | [23 empty] | VV | 0
|  | 2np : 20 |  | 20 | [23 empty] | VV | 0
797 | 768 P 6 | P6 podhled SDK, kovová.kce CD. 1x deska RF 12,5 mm EI 30, kompl.dod+mtz (vlastnosti dle legendy podhledů) | m2 | 170 |  | 0 |  | 0 |  | 0 | 21 | 0 | 0.01327 | 2.26 | 0 | 0 |  | Vlastní | Indiv | 0 | 0 |  | Agregovaná položka |  |  |  |  | POL2_
|  | s úpravou rohů, koutů a hran konstrukcí, přebroušení a tmelení spár, | [25 empty] | POP
|  | P6 4np : 170 |  | 170 | [23 empty] | VV | 0
798 | 768 P 7 | P7 - Podhled SDK, kovová.kce CD. 2x deska RF 15 mm - REI 60 DP1, kompl.dod+mtz (vlastnosti dle legendy podhledů) | m2 | 75 |  | 0 |  | 0 |  | 0 | 21 | 0 | 0.03385 | 2.54 | 0 | 0 |  | Vlastní | Indiv | 0 | 0 |  | Agregovaná položka |  |  |  |  | POL2_
|  | s úpravou rohů, koutů a hran konstrukcí, přebroušení a tmelení spár, | [25 empty] | POP
|  | P7 1pp : 75 |  | 75 | [23 empty] | VV | 0
799 | 768 P 8 | P8 podhled SDK, kovová.kce CD. 2x deska RF 12,5 mm - REI 45 DP1 , kompl.dod+mtz (vlastnosti dle legendy podhledů) | m2 | 24 |  | 0 |  | 0 |  | 0 | 21 | 0 | 0.02666 | 0.64 | 0 | 0 |  | Vlastní | Indiv | 0 | 0 |  | Agregovaná položka |  |  |  |  | POL2_
|  | s úpravou rohů, koutů a hran konstrukcí, přebroušení a tmelení spár, | [25 empty] | POP
|  | P8 : | [25 empty] | VV | 0
|  | 1,2,3np : 8*3 |  | 24 | [23 empty] | VV | 0
800 | 768 P 9 | P9-podhled- akustické kazety 120x60,30,15cm ,nosný rošt, kompl.dod+mtz (vlastnosti dle legendy podhledů) | m2 | 125 |  | 0 |  | 0 |  | 0 | 21 | 0 | 0.00647 | 0.81 | 0 | 0 |  | Vlastní | Indiv | 0 | 0 |  | Agregovaná položka |  |  |  |  | POL2_
|  | P9 1np : 125 |  | 125 | [23 empty] | VV | 0
801 | 768 P10 | P10-podhled- akustické kazety 60x60, 60x120cm ,nosný rošt, kompl.dod+mtz (vlastnosti dle legendy podhledů) | m2 | 60 |  | 0 |  | 0 |  | 0 | 21 | 0 | 0.00647 | 0.39 | 0 | 0 |  | Vlastní | Indiv | 0 | 0 |  | Agregovaná položka |  |  |  |  | POL2_
|  | P8 3np : 60 |  | 60 | [23 empty] | VV | 0
802 | 998767103R00 | Přesun hmot pro kovové stavební doplňk. konstrukce v objektech výšky do 24 m | t | 0.26449 |  | 0 |  | 0 |  | 0 | 21 | 0 | 0 | 0 | 0 | 0 | 800-767 | RTS 19/ II | RTS 19/ II | 3.02 | 0.8 |  | Přesun hmot |  |  |  |  | POL7_
|  | 50 m vodorovně | [25 empty] | SPI
|  | Hmotnosti z položek s pořadovými čísly: : | [25 empty] | VV | 0
|  | 789,790, : | [25 empty] | VV | 0
|  | Součet: : 0,26449 |  | 0.26449 | [23 empty] | VV | 0
Díl: | 768 | Konstrukce systémové z dřevěných profilů |  |  |  | 0 |  | 0 |  | 0 |  | 0 |  | 7.64 |  | 0 |  |  |  |  | 0 | [6 empty] | DIL
803 | T/01 | Okno fasádní 1450/1480 mm Euro/dvojsklo s folií - D+M | kus | 4 |  | 0 |  | 0 |  | 0 | 21 | 0 | 0.065 | 0.26 | 0 | 0 |  | Vlastní | Indiv | 0 | 0 |  | Práce |  |  |  |  | POL1_
|  | všechny výrobky v kompletizovaném provedení vč. podkladních a doplňkových prvků, : | [25 empty] | VV | 0
|  | v povrchové úpravě : | [25 empty] | VV | 0
|  | 4 |  | 4 | [23 empty] | VV | 0
804 | T/02 | Okno fasádní 1500/1470 mm Euro/dvojsklo s folií - D+M | kus | 1 |  | 0 |  | 0 |  | 0 | 21 | 0 | 0.065 | 0.07 | 0 | 0 |  | Vlastní | Indiv | 0 | 0 |  | Práce |  |  |  |  | POL1_
805 | T/03 | Okno fasádní 1280/1050 mm Euro/dvojsklo s folií - D+M | kus | 2 |  | 0 |  | 0 |  | 0 | 21 | 0 | 0.04 | 0.08 | 0 | 0 |  | Vlastní | Indiv | 0 | 0 |  | Práce |  |  |  |  | POL1_
806 | T/04 | Okno fasádní 755/1180 mm Euro/dvojsklo s folií - D+M | kus | 1 |  | 0 |  | 0 |  | 0 | 21 | 0 | 0.027 | 0.03 | 0 | 0 |  | Vlastní | Indiv | 0 | 0 |  | Práce |  |  |  |  | POL1_
807 | T/05 | Okno fasádní 890/1180 mm Euro/dvojsklo s folií - D+M | kus | 1 |  | 0 |  | 0 |  | 0 | 21 | 0 | 0.032 | 0.03 | 0 | 0 |  | Vlastní | Indiv | 0 | 0 |  | Práce |  |  |  |  | POL1_
808 | T/06 | Okno fasádní 1200/2500 mm Euro/dvojsklo s folií - D+M | kus | 10 |  | 0 |  | 0 |  | 0 | 21 | 0 | 0.09 | 0.9 | 0 | 0 |  | Vlastní | Indiv | 0 | 0 |  | Práce |  |  |  |  | POL1_
809 | T/07 | Okno fasádní 1860/2550 mm Euro/dvojsklo s folií - D+M | kus | 2 |  | 0 |  | 0 |  | 0 | 21 | 0 | 0.142 | 0.28 | 0 | 0 |  | Vlastní | Indiv | 0 | 0 |  | Práce |  |  |  |  | POL1_
810 | T/08 | Okno fasádní 1150/2550 mm Euro/dvojsklo s folií - D+M | kus | 7 |  | 0 |  | 0 |  | 0 | 21 | 0 | 0.088 | 0.62 | 0 | 0 |  | Vlastní | Indiv | 0 | 0 |  | Práce |  |  |  |  | POL1_
811 | T/09 | Okno fasádní 3360/2550 mm Euro/dvojsklo s folií - D+M | kus | 1 |  | 0 |  | 0 |  | 0 | 21 | 0 | 0.257 | 0.26 | 0 | 0 |  | Vlastní | Indiv | 0 | 0 |  | Práce |  |  |  |  | POL1_
812 | T/10 | Okno fasádní 1150/1200 mm Euro/dvojsklo s folií - D+M | kus | 1 |  | 0 |  | 0 |  | 0 | 21 | 0 | 0.041 | 0.04 | 0 | 0 |  | Vlastní | Indiv | 0 | 0 |  | Práce |  |  |  |  | POL1_
813 | T/11 | Okno fasádní 1470/2250 mm Euro/dvojsklo s folií - D+M | kus | 6 |  | 0 |  | 0 |  | 0 | 21 | 0 | 0.099 | 0.59 | 0 | 0 |  | Vlastní | Indiv | 0 | 0 |  | Práce |  |  |  |  | POL1_
814 | T/12 | Okno fasádní 1860/2270 mm Euro/dvojsklo s folií - D+M | kus | 1 |  | 0 |  | 0 |  | 0 | 21 | 0 | 0.126 | 0.13 | 0 | 0 |  | Vlastní | Indiv | 0 | 0 |  | Práce |  |  |  |  | POL1_
815 | T/13 | Okno střešní 780/1600 mm dřevěné jádro, dvojsklo, manuální ovládání, vč. vnitřní žaluzie D+M | kus | 8 |  | 0 |  | 0 |  | 0 | 21 | 0 | 0.037 | 0.3 | 0 | 0 |  | Vlastní | Indiv | 0 | 0 |  | Práce |  |  |  |  | POL1_
816 | T/14 | Okno střešní 780/1600 mm dřevěné jádro, dvojsklo, elektrické ovládání - D+M | kus | 3 |  | 0 |  | 0 |  | 0 | 21 | 0 | 0.037 | 0.11 | 0 | 0 |  | Vlastní | Indiv | 0 | 0 |  | Práce |  |  |  |  | POL1_
817 | T/15 | Střešní výlez 450/550 mm nezateplený, horní otevírání, čiré sklo vč. lakování - v D+M | kus | 6 |  | 0 |  | 0 |  | 0 | 21 | 0 | 0.007 | 0.04 | 0 | 0 |  | Vlastní | Indiv | 0 | 0 |  | Práce |  |  |  |  | POL1_
818 | T/16 | Okno fasádní 1150/2550 mm Euro/dvojsklo - repase | kus | 29 |  | 0 |  | 0 |  | 0 | 21 | 0 | 0.059 | 1.71 | 0 | 0 |  | Vlastní | Indiv | 0 | 0 |  | Práce |  |  |  |  | POL1_
819 | T/17 | Okno fasádní 1150/1200 mm Euro/dvojsklo - repase | kus | 2 |  | 0 |  | 0 |  | 0 | 21 | 0 | 0.028 | 0.06 | 0 | 0 |  | Vlastní | Indiv | 0 | 0 |  | Práce |  |  |  |  | POL1_
820 | T/18 | Okno fasádní 1380/2270 mm Euro/dvojsklo - repase | kus | 26 |  | 0 |  | 0 |  | 0 | 21 | 0 | 0.063 | 1.64 | 0 | 0 |  | Vlastní | Indiv | 0 | 0 |  | Práce |  |  |  |  | POL1_
821 | T/19 | Okno fasádní 1580/9600 mm Euro/dvojsklo - repase | kus | 1 |  | 0 |  | 0 |  | 0 | 21 | 0 | 0.33 | 0.33 | 0 | 0 |  | Vlastní | Indiv | 0 | 0 |  | Práce |  |  |  |  | POL1_
822 | T/44 | Okno fasádní 3360/2430 mm Euro/dvojsklo - repase | kus | 1 |  | 0 |  | 0 |  | 0 | 21 | 0 | 0.164 | 0.16 | 0 | 0 |  | Vlastní | Indiv | 0 | 0 |  | Práce |  |  |  |  | POL1_
Díl: | 770 | Konstrukce zámečnické |  |  |  | 0 |  | 0 |  | 0 |  | 0 |  | 2.84 |  | 0 |  |  |  |  | 8.59 | [6 empty] | DIL
823 | AL/01 | Stěna fasádní 1300/2100 mm systémová Alu/dvojsklo s dveřmi - D+M | kus | 1 |  | 0 |  | 0 |  | 0 | 21 | 0 | 0.08 | 0.08 | 0 | 0 |  | Vlastní | Indiv | 0 | 0 |  | Práce |  |  |  |  | POL1_
|  | všechny výrobky v kompletizovaném provedení vč. podkladních a doplňkových prvků, : | [25 empty] | VV | 0
|  | v povrchové úpravě : | [25 empty] | VV | 0
|  | 1 |  | 1 | [23 empty] | VV | 0
824 | AL/02 | Stěna interierová 1100/2100 mm systémová Alu/dvojsklo s dveřmi požární odolnost EI30 DP1-C - D+M | kus | 1 |  | 0 |  | 0 |  | 0 | 21 | 0 | 0.07 | 0.07 | 0 | 0 |  | Vlastní | Indiv | 0 | 0 |  | Práce |  |  |  |  | POL1_
825 | AL/03 | Stěna interierová 1000/2100 mm systémová Alu/dvojsklo s dveřmi požární odolnost EI30 DP1-C - D+M | kus | 1 |  | 0 |  | 0 |  | 0 | 21 | 0 | 0.063 | 0.06 | 0 | 0 |  | Vlastní | Indiv | 0 | 0 |  | Práce |  |  |  |  | POL1_
826 | AL/04 | Stěna interierová 1300/2100 mm systémová Alu/dvojsklo s dveřmi požární odolnost EI30 DP1-C - D+M | kus | 1 |  | 0 |  | 0 |  | 0 | 21 | 0 | 0.082 | 0.08 | 0 | 0 |  | Vlastní | Indiv | 0 | 0 |  | Práce |  |  |  |  | POL1_
827 | AL/05 | Stěna interierová 1000/2100 mm systémová Alu/dvojsklo s dveřmi požární odolnost EI30 DP1-C - D+M | kus | 2 |  | 0 |  | 0 |  | 0 | 21 | 0 | 0.063 | 0.13 | 0 | 0 |  | Vlastní | Indiv | 0 | 0 |  | Práce |  |  |  |  | POL1_
828 | AL/06 | Stěna interierová 2360/2620 mm systémová Alu/dvojsklo s dveřmi a SDK opláštěním požární odolnost, EI30 DP1-C - D+M | kus | 1 |  | 0 |  | 0 |  | 0 | 21 | 0 | 0.185 | 0.19 | 0 | 0 |  | Vlastní | Indiv | 0 | 0 |  | Práce |  |  |  |  | POL1_
829 | AL/07 | Stěna interierová 2360/3500 mm systémová Alu/dvojsklo s dveřmi a SDK opláštěním požární odolnost, EI30 DP1-C - D+M | kus | 1 |  | 0 |  | 0 |  | 0 | 21 | 0 | 0.26 | 0.26 | 0 | 0 |  | Vlastní | Indiv | 0 | 0 |  | Práce |  |  |  |  | POL1_
830 | AL/08 | Stěna interierová 1300/2100 mm systémová Alu/dvojsklo s dveřmi požární odolnost EI30 DP1-C - D+M | kus | 2 |  | 0 |  | 0 |  | 0 | 21 | 0 | 0.082 | 0.16 | 0 | 0 |  | Vlastní | Indiv | 0 | 0 |  | Práce |  |  |  |  | POL1_
831 | AL/09 | Stěna interierová 2360/3450 mm systémová Alu/dvojsklo s dveřmi a SDK opláštěním požární odolnost, EI30 DP1-C - D+M | kus | 1 |  | 0 |  | 0 |  | 0 | 21 | 0 | 0.293 | 0.29 | 0 | 0 |  | Vlastní | Indiv | 0 | 0 |  | Práce |  |  |  |  | POL1_
832 | AL/10 | Stěna interierová 2360/3100 mm systémová Alu/dvojsklo s dveřmi a SDK opláštěním požární odolnost, EI30 DP1-C - D+M | kus | 1 |  | 0 |  | 0 |  | 0 | 21 | 0 | 0.246 | 0.25 | 0 | 0 |  | Vlastní | Indiv | 0 | 0 |  | Práce |  |  |  |  | POL1_
833 | AL/11 | Stěna fasádní 1100/2250 mm systémová Alu/dvojsklo s dveřmi - D+M | kus | 1 |  | 0 |  | 0 |  | 0 | 21 | 0 | 0.074 | 0.07 | 0 | 0 |  | Vlastní | Indiv | 0 | 0 |  | Práce |  |  |  |  | POL1_
834 | AL/99 | Vstupní foyer 6700/2250/2630 Alu/dvosjklo s automatickými dveřmi - D+M | kus | 1 |  | 0 |  | 0 |  | 0 | 21 | 0 | 1.2 | 1.2 | 0 | 0 |  | Vlastní | Indiv | 0 | 0 |  | Práce |  |  |  |  | POL1_
|  | kompletní systémový výrobek vč. doplňkového Alu opláštění, izolací, v povrchové úpravě : | [25 empty] | VV | 0
|  | viz detaily : | [25 empty] | VV | 0
|  | 1 |  | 1 | [23 empty] | VV | 0
835 | 998767103R00 | Přesun hmot pro kovové stavební doplňk. konstrukce v objektech výšky do 24 m | t | 2.843 |  | 0 |  | 0 |  | 0 | 21 | 0 | 0 | 0 | 0 | 0 | 800-767 | RTS 19/ II | RTS 19/ II | 3.02 | 8.59 |  | Přesun hmot |  |  |  |  | POL7_
|  | 50 m vodorovně | [25 empty] | SPI
|  | Hmotnosti z položek s pořadovými čísly: : | [25 empty] | VV | 0
|  | 823,824,825,826,827,828,829,830,831,832,833,834, : | [25 empty] | VV | 0
|  | Součet: : 2,84300 |  | 2.843 | [23 empty] | VV | 0
Díl: | 771 | Podlahy z dlaždic a obklady |  |  |  | 0 |  | 0 |  | 0 |  | 0 |  | 10.83 |  | 0 |  |  |  |  | 677.98 | [6 empty] | DIL
836 | 771101210RT1 | Příprava podkladu pod dlažby penetrace podkladu pod dlažby | m2 | 440.8473 |  | 0 |  | 0 |  | 0 | 21 | 0 | 0.00021 | 0.09 | 0 | 0 | 800-771 | RTS 19/ II | RTS 19/ II | 0.05 | 22.04 |  | Práce |  |  |  |  | POL1_
|  | B1 1pp : 24,37 |  | 24.37 | [23 empty] | VV | 0
|  | B2 1pp,1np : 143,2279 |  | 143.2279 | [23 empty] | VV | 0
|  | B3 1np : 1,33421 |  | 1.3342 | [23 empty] | VV | 0
|  | B4 1np : 25,1936 |  | 25.1936 | [23 empty] | VV | 0
|  | B5 1np : 5,1364 |  | 5.1364 | [23 empty] | VV | 0
|  | B6 1np : 16,32 |  | 16.32 | [23 empty] | VV | 0
|  | B7 1-3np : 30,49 |  | 30.49 | [23 empty] | VV | 0
|  | B8 2np : 7,16 |  | 7.16 | [23 empty] | VV | 0
|  | B9 2np : 25,36 |  | 25.36 | [23 empty] | VV | 0
|  | B10 2,3np : 13,31 |  | 13.31 | [23 empty] | VV | 0
|  | B11 3np : 22,89 |  | 22.89 | [23 empty] | VV | 0
|  | B12 4np : 7,6191 |  | 7.6191 | [23 empty] | VV | 0
|  | B13 4np : 22,44 |  | 22.44 | [23 empty] | VV | 0
|  | B14 4np : 45,604 |  | 45.604 | [23 empty] | VV | 0
|  | B15 1pp,4np : 1,39*13*(,3+,15)+1,5*28*(,3+,1539) |  | 27.1953 | [23 empty] | VV | 0
|  | (233,33+24,412)*,09 |  | 23.1968 | [23 empty] | VV | 0
837 | 771111121R00 | Doplňkové práce při kladení dlažeb montáž podlahových lišt dilatačních | m | 27 |  | 0 |  | 0 |  | 0 | 21 | 0 | 0 | 0 | 0 | 0 | 800-771 | RTS 19/ II | RTS 19/ II | 0.208 | 5.62 |  | Práce |  |  |  |  | POL1_
838 | 771275511RT1 | Montáž obkladů schodišť z dlaždic keramických a ze schodovek na stupnice, , kladených do tmele, C2TS1 | m | 60.07 |  | 0 |  | 0 |  | 0 | 21 | 0 | 0.00244 | 0.15 | 0 | 0 | 800-771 | RTS 19/ II | RTS 19/ II | 0.456 | 27.39 |  | Práce |  |  |  |  | POL1_
|  | B15 1pp,4np : 1,39*13+1,5*28 |  | 60.07 | [23 empty] | VV | 0
839 | 771275521RT1 | Montáž obkladů schodišť z dlaždic keramických z dlaždic na podstupnice, , kladených do tmele, C2TS1 | m | 60.07 |  | 0 |  | 0 |  | 0 | 21 | 0 | 0.00202 | 0.12 | 0 | 0 | 800-771 | RTS 19/ II | RTS 19/ II | 0.23 | 13.82 |  | Práce |  |  |  |  | POL1_
|  | B15 1pp,4np : 1,39*13+1,5*28 |  | 60.07 | [23 empty] | VV | 0
840 | 771475014RU7 | Montáž soklíků z dlaždic keramických výšky 100 mm, soklíků vodorovných, kladených do flexibilního tmele | m | 233.33 |  | 0 |  | 0 |  | 0 | 21 | 0 | 0.00051 | 0.12 | 0 | 0 | 800-771 | RTS 19/ II | RTS 19/ II | 0.24 | 56 |  | Práce |  |  |  |  | POL1_
|  | 001 : 5,685*2+2,36+1,78*2+2,04*2-1,45*2+,67*2-1,2+,2*2-1,3+,45*2+1,0*3+,485*6-1,0+,3*2 |  | 24.12 | [23 empty] | VV | 0
|  | 005 : 7,87*2+9,11*2-1,3+4,5*2+,15*2+(,25*2+,2*2)*8 |  | 49.16 | [23 empty] | VV | 0
|  | 010 : 1,475*2+4,155*2+,45*2-,9*2-1,0 |  | 9.36 | [23 empty] | VV | 0
|  | 016 : 1,475*2+2,46*2-1,0*2-,9 |  | 4.97 | [23 empty] | VV | 0
|  | 019 : 1,74+6,18*2-3,68+,47*2-1,1 |  | 10.26 | [23 empty] | VV | 0
|  | 101,102 : 6,62+2,98*2+5,63*2-1,3+,315*2-1,47-1,0+,49*4-1,2+,2*2 |  | 21.86 | [23 empty] | VV | 0
|  | 103 : 3,27*2+4,48*2-1,48-1,47-2,36+,1*2-1,31+,315*2 |  | 9.71 | [23 empty] | VV | 0
|  | 116 : 2,21*2+1,94*2-,8*4-,9 |  | 4.2 | [23 empty] | VV | 0
|  | podesta : 3,27+3,0*2-2,36+,1*2-1,1*2+,34*4 |  | 6.27 | [23 empty] | VV | 0
|  | 218 : 2,155*2+1,625*2-,8*2 |  | 5.96 | [23 empty] | VV | 0
|  | podesta : 3,27+3,01*2-2,36*2+,1*4-1,0+,34*2 |  | 4.65 | [23 empty] | VV | 0
|  | 314 : 2,0*2+1,99*2-,8*2-,9 |  | 5.48 | [23 empty] | VV | 0
|  | 401 : 5,7*2+2,38*2+3,115*2-3,27-1,0*6-1,2+,2*2 |  | 12.32 | [23 empty] | VV | 0
|  | 403 : 9,7*2+6,64*2+,1*2-1,0 |  | 31.88 | [23 empty] | VV | 0
|  | 407 : 2,96*2+1,805*2-1,0 |  | 8.53 | [23 empty] | VV | 0
|  | 408 : 1,53*2+1,805*2-1,0*2 |  | 4.67 | [23 empty] | VV | 0
|  | mezipodesty : 2,33*2+(3,27+1,79+1,72)+(3,27+2,61*2) |  | 19.93 | [23 empty] | VV | 0
841 | 771475034RU7 | Montáž soklíků z dlaždic keramických výšky 100 mm, soklíků schodišťových stupňovitých, kladených do flexibilního tmele | m | 24.412 |  | 0 |  | 0 |  | 0 | 21 | 0 | 0.00051 | 0.01 | 0 | 0 | 800-771 | RTS 19/ II | RTS 19/ II | 0.38 | 9.28 |  | Práce |  |  |  |  | POL1_
|  | B15 1pp,4np : (,3+,15)*13*2+(,3+,154)*28 |  | 24.412 | [23 empty] | VV | 0
842 | 771575113RT1 | Montáž podlah vnitřních z dlaždic keramických 300 x 600 mm, režných nebo glazovaných, hladkých, kladených do flexibilního tmele | m2 | 124.7591 |  | 0 |  | 0 |  | 0 | 21 | 0 | 0.00515 | 0.64 | 0 | 0 | 800-771 | RTS 19/ II | RTS 19/ II | 1.04 | 129.75 |  | Práce |  |  |  |  | POL1_
|  | K01B : | [25 empty] | VV | 0
|  | 1pp : 20,6 |  | 20.6 | [23 empty] | VV | 0
|  | 1np : 14,62+15,68+11,04 |  | 41.34 | [23 empty] | VV | 0
|  | 2np : 9,81+8,5 |  | 18.31 | [23 empty] | VV | 0
|  | 3np : 9,64+4,81 |  | 14.45 | [23 empty] | VV | 0
|  | 4np : 22,44+3,27*2,33 |  | 30.0591 | [23 empty] | VV | 0
843 | 771575107RT1 | Montáž podlah vnitřních z dlaždic keramických Montáž podlah z dlaždic keramických 200 x 200 mm, režných nebo glazovaných, hladkých, kladených do flexibilního tmele | m2 | 193.0819 |  | 0 |  | 0 |  | 0 | 21 | 0 | 0.00483 | 0.93 | 0 | 0 | 800-771 | RTS 19/ II | RTS 19/ II | 0.97 | 187.29 |  | Práce |  |  |  |  | POL1_
|  | B6 1np : 3,12+3,43+1,44+1,93+1,93+4,47 |  | 16.32 | [23 empty] | VV | 0
|  | B2 1np : 4,72+4,25+1,81+3,54+2,71 |  | 17.03 | [23 empty] | VV | 0
|  | 1pp : 2,05+8,41+2,08-,89*,89+3,06+1,71+4,59+1,48+5,66-,9*,9+19,98+11,3 |  | 58.7179 | [23 empty] | VV | 0
|  | B8 2np : 3,68+3,48 |  | 7.16 | [23 empty] | VV | 0
|  | B9 2np : 2,04+2,04+4,08+2,7+2,98+1,62+2,06+7,84 |  | 25.36 | [23 empty] | VV | 0
|  | B11 3np : 1,89+1,89+4,08+3,98+2,7+2,98+1,62+3,75 |  | 22.89 | [23 empty] | VV | 0
|  | B14 4np : (45,58-6,54*1,4)+6,38+2,8 |  | 45.604 | [23 empty] | VV | 0
|  | Mezisoučet |  | 193.0819 | [23 empty] | VV | 1
844 | 771575109RT1 | Montáž podlah vnitřních z dlaždic keramických Montáž podlah z dlaždic keramických 300 x 300 mm, režných nebo glazovaných, hladkých, kladených do flexibilního tmele | m2 | 113.084 |  | 0 |  | 0 |  | 0 | 21 | 0 | 0.00504 | 0.57 | 0 | 0 | 800-771 | RTS 19/ II | RTS 19/ II | 0.98 | 110.82 |  | Práce |  |  |  |  | POL1_
|  | K01E : | [25 empty] | VV | 0
|  | B2 1pp : 72,48-4,0*1,25 |  | 67.48 | [23 empty] | VV | 0
|  | B14 4np : (45,58-6,54*1,4)+6,38+2,8 |  | 45.604 | [23 empty] | VV | 0
845 | 771575202RT3 | Montáž podlah vnitřních z dlaždic keramických Montáž podlah z dlaždic keramických 100 x 100 mm, režných nebo glazovaných, protiskluzných nebo reliéfovaných, kladených do flexibilního tmele | m2 | 1.3342 |  | 0 |  | 0 |  | 0 | 21 | 0 | 0.00368 | 0 | 0 | 0 | 800-771 | RTS 19/ II | RTS 19/ II | 1.04 | 1.39 |  | Práce |  |  |  |  | POL1_
|  | B3 1np : ,89*,589+,9*,9 |  | 1.3342 | [23 empty] | VV | 0
846 | 771578011R00 | Montáž podlah vnitřních z dlaždic keramických Zvláštní úpravy spár spára podlaha-stěna silikonem | m | 843.601 |  | 0 |  | 0 |  | 0 | 21 | 0 | 4e-05 | 0.03 | 0 | 0 | 800-771 | RTS 19/ II | RTS 19/ II | 0.07 | 59.05 |  | Práce |  |  |  |  | POL1_
|  | vč. dodávky a montáže silikonu. | [25 empty] | POP
|  | podlaha-soklík : 233,33+24,412 |  | 257.742 | [23 empty] | VV | 0
|  | podlaha-obklad,zárubně : 400,859+(7+12+9+9)*5,0 |  | 585.859 | [23 empty] | VV | 0
847 | 771579791R00 | Montáž podlah vnitřních z dlaždic keramických Příplatky k položkám montáže podlah keramických příplatek za plochu podlah keramických do 5 m2 jednotlivě | m2 | 122.7291 |  | 0 |  | 0 |  | 0 | 21 | 0 | 0 | 0 | 0 | 0 | 800-771 | RTS 19/ II | RTS 19/ II | 0.03 | 3.68 |  | Práce |  |  |  |  | POL1_
|  | B1 1pp : 3,77 |  | 3.77 | [23 empty] | VV | 0
|  | B2 1np : 4,72+4,25+1,81+3,54+2,71 |  | 17.03 | [23 empty] | VV | 0
|  | 1pp : 2,05+2,08+3,06+1,71+4,59+1,48 |  | 14.97 | [23 empty] | VV | 0
|  | B6 1np : 3,12+3,43+1,44+1,93+1,93+4,47 |  | 16.32 | [23 empty] | VV | 0
|  | B8 2np : 3,68+3,48 |  | 7.16 | [23 empty] | VV | 0
|  | B9 2np : 2,04+2,04+4,08+2,7+2,98+1,62+2,06+7,84 |  | 25.36 | [23 empty] | VV | 0
|  | B10 3np : 4,81 |  | 4.81 | [23 empty] | VV | 0
|  | B11 3np : 1,89+1,89+4,08+3,98+2,7+2,98+1,62+3,75 |  | 22.89 | [23 empty] | VV | 0
|  | B12 4np : 3,27*2,33 |  | 7.6191 | [23 empty] | VV | 0
|  | B14 4np : 2,8 |  | 2.8 | [23 empty] | VV | 0
848 | 781491001RT1 | Lišty k obkladům bez dodávky materiálu | m | 257.742 |  | 0 |  | 0 |  | 0 | 21 | 0 | 0 | 0 | 0 | 0 | 800-771 | RTS 19/ II | RTS 19/ II | 0.12 | 30.93 |  | Práce |  |  |  |  | POL1_
|  | sokl : 233,33+24,412 |  | 257.742 | [23 empty] | VV | 0
849 | 771577133RSx | Lišta nerezová přechodová kompl.dod+mtz | m | 45.2 |  | 0 |  | 0 |  | 0 | 21 | 0 | 0.00048 | 0.02 | 0 | 0 |  | Vlastní | Indiv | 0.15 | 6.78 |  | Práce |  |  |  |  | POL1_
|  | 7,7+10,2+9,7+11,5+6,1 |  | 45.2 | [23 empty] | VV | 0
850 | 553707 | nerezová lišta k obkladům - ukočovací,rohová | m | 270.6291 |  | 0 |  | 0 |  | 0 | 21 | 0 | 0.00102 | 0.28 | 0 | 0 |  | Vlastní | Indiv | 0 | 0 |  | Specifikace |  |  |  |  | POL3_
|  | sokl : (233,33+24,412)*1,05 |  | 270.6291 | [23 empty] | VV | 0
851 | 553708 | dilatační lišta dlažeb nerezová dle specifikace | m | 28.35 |  | 0 |  | 0 |  | 0 | 21 | 0 | 0.00102 | 0.03 | 0 | 0 |  | Vlastní | Indiv | 0 | 0 |  | Specifikace |  |  |  |  | POL3_
|  | 27*1,05 |  | 28.35 | [23 empty] | VV | 0
852 | 5976424 | Dlažba keramická - sokl 300-600/90mm (dle související dlažby) | m2 | 25.6647 |  | 0 |  | 0 |  | 0 | 21 | 0 | 0.019 | 0.49 | 0 | 0 |  | Vlastní | Indiv | 0 | 0 |  | Specifikace |  |  |  |  | POL3_
|  | 233,33*,09*1,1 |  | 23.0997 | [23 empty] | VV | 0
|  | B15 1pp,4np : ((,3+,15)*13*2+(,3+,3)*28)*,09 |  | 2.565 | [23 empty] | VV | 0
853 | specif.K01A | keramická dlažba soc.zařízení R10B -200/200/7mm dle specifikace K.01.A | m2 | 202.736 |  | 0 |  | 0 |  | 0 | 21 | 0 | 0.0136 | 2.76 | 0 | 0 |  | Vlastní | Indiv | 0 | 0 |  | Specifikace |  |  |  |  | POL3_
|  | Začátek provozního součtu | [25 empty] | VV
|  | B6 1np : 3,12+3,43+1,44+1,93+1,93+4,47 |  | 16.32 | [23 empty] | VV | 2
|  | B2 1np : 4,72+4,25+1,81+3,54+2,71 |  | 17.03 | [23 empty] | VV | 2
|  | 1pp : 2,05+8,41+2,08-,89*,89+3,06+1,71+4,59+1,48+5,66-,9*,9+19,98+11,3 |  | 58.7179 | [23 empty] | VV | 2
|  | B8 2np : 3,68+3,48 |  | 7.16 | [23 empty] | VV | 2
|  | B9 2np : 2,04+2,04+4,08+2,7+2,98+1,62+2,06+7,84 |  | 25.36 | [23 empty] | VV | 2
|  | B11 3np : 1,89+1,89+4,08+3,98+2,7+2,98+1,62+3,75 |  | 22.89 | [23 empty] | VV | 2
|  | B14 4np : (45,58-6,54*1,4)+6,38+2,8 |  | 45.604 | [23 empty] | VV | 2
|  | Konec provozního součtu | [25 empty] | VV
|  | 193,08190*1,05 |  | 202.736 | [23 empty] | VV | 0
854 | specif.K01B | keramická dlažba chodby,schod.prostor -300/600/11mm dle specifikace K.01.B | m2 | 130.9971 |  | 0 |  | 0 |  | 0 | 21 | 0 | 0.02 | 2.62 | 0 | 0 |  | Vlastní | Indiv | 0 | 0 |  | Specifikace |  |  |  |  | POL3_
|  | Začátek provozního součtu | [25 empty] | VV
|  | K01B : | [25 empty] | VV | 2
|  | 1pp : 20,6 |  | 20.6 | [23 empty] | VV | 2
|  | 1np : 14,62+15,68+11,04 |  | 41.34 | [23 empty] | VV | 2
|  | 2np : 9,81+8,5 |  | 18.31 | [23 empty] | VV | 2
|  | 3np : 9,64+4,81 |  | 14.45 | [23 empty] | VV | 2
|  | 4np : 22,44+3,27*2,33 |  | 30.0591 | [23 empty] | VV | 2
|  | Konec provozního součtu | [25 empty] | VV
|  | 124,75910*1,05 |  | 130.9971 | [23 empty] | VV | 0
855 | specif.K01C | keramická dlažba schodiště -schodovka r -300/600/11mm dle specifikace K.01.C | ks | 106 |  | 0 |  | 0 |  | 0 | 21 | 0 | 0.0036 | 0.38 | 0 | 0 |  | Vlastní | Indiv | 0 | 0 |  | Specifikace |  |  |  |  | POL3_
|  | Začátek provozního součtu | [25 empty] | VV
|  | B15 1pp,4np : (1,39*13+1,5*28)/,6*1,05 |  | 105.1225 | [23 empty] | VV | 2
|  | Konec provozního součtu | [25 empty] | VV
|  | 106 |  | 106 | [23 empty] | VV | 0
856 | specif.K01D | keramická dlažba sprch.koutů R11 -100/100/7mm dle specifikace K.01.D | m2 | 1.4676 |  | 0 |  | 0 |  | 0 | 21 | 0 | 0.0136 | 0.02 | 0 | 0 |  | Vlastní | Indiv | 0 | 0 |  | Specifikace |  |  |  |  | POL3_
|  | B3 1np : (,89*,589+,9*,9)*1,1 |  | 1.4676 | [23 empty] | VV | 0
857 | specif.K01E | keramická dlažba techn.místností R10B -300/300/7mm dle specifikace K.01.E | m2 | 115.3457 |  | 0 |  | 0 |  | 0 | 21 | 0 | 0.0136 | 1.57 | 0 | 0 |  | Vlastní | Indiv | 0 | 0 |  | Specifikace |  |  |  |  | POL3_
|  | K01E : | [25 empty] | VV | 0
|  | Začátek provozního součtu | [25 empty] | VV
|  | B2 1pp : 72,48-4,0*1,25 |  | 67.48 | [23 empty] | VV | 2
|  | B14 4np : (45,58-6,54*1,4)+6,38+2,8 |  | 45.604 | [23 empty] | VV | 2
|  | Konec provozního součtu | [25 empty] | VV
|  | 113,084*1,02 |  | 115.3457 | [23 empty] | VV | 0
858 | 998771103R00 | Přesun hmot pro podlahy z dlaždic v objektech výšky do 24 m | t | 10.8373 |  | 0 |  | 0 |  | 0 | 21 | 0 | 0 | 0 | 0 | 0 | 800-771 | RTS 19/ II | RTS 19/ II | 1.305 | 14.14 |  | Přesun hmot |  |  |  |  | POL7_
|  | 50 m vodorovně | [25 empty] | SPI
|  | Hmotnosti z položek s pořadovými čísly: : | [25 empty] | VV | 0
|  | 836,838,839,840,841,842,843,844,845,846,849,850,851,852,853,854,855,856,857, : | [25 empty] | VV | 0
|  | Součet: : 10,83733 |  | 10.8373 | [23 empty] | VV | 0
Díl: | 773 | Podlahy teracové |  |  |  | 0 |  | 0 |  | 0 |  | 0 |  | 7.48 |  | 0 |  |  |  |  | 137.73 | [6 empty] | DIL
859 | 773 G1 | renovace stávajících kamenných a teraco profilovaných schodišťových stupňů (stupnice+podstupnice), kompl.dod+mtz dle skladby G1 | m | 97.68 |  | 0 |  | 0 |  | 0 | 21 | 0 | 0.07654 | 7.48 | 0 | 0 |  | Vlastní | Indiv | 1.41 | 137.73 |  | Práce |  |  |  |  | POL1_
|  | stupně v. 148,8-153,9mm, š.300-320mm | [25 empty] | POP
|  | 1,48*(79-13) |  | 97.68 | [23 empty] | VV | 0
Díl: | 776 | Podlahy povlakové |  |  |  | 0 |  | 0 |  | 0 |  | 0 |  | 6.05 |  | 0 |  |  |  |  | 690.71 | [6 empty] | DIL
860 | 771478001R00 | Montáž soklíků z dlaždic keramických Montáž lišt schodišťových | m | 105 |  | 0 |  | 0 |  | 0 | 21 | 0 | 0 | 0 | 0 | 0 | 800-771 | RTS 19/ II | RTS 19/ II | 0.15 | 15.75 |  | Práce |  |  |  |  | POL1_
|  | 104 : 105 |  | 105 | [23 empty] | VV | 0
861 | 776421200R0x | Lepení podlahových lišt soklových k PVC, vložení pásku PVC,vinylu | m | 992.825 |  | 0 |  | 0 |  | 0 | 21 | 0 | 0.00019 | 0.19 | 0 | 0 |  | Vlastní | Indiv | 0.09 | 89.35 |  | Práce |  |  |  |  | POL1_
|  | včetně vložení a přilepení povlakové krytiny do soklového profilu. | [25 empty] | POP
|  | sam.vinyl : | [25 empty] | VV | 0
|  | 301 : 4,01*2+3,0*2-2,36+,315*2 |  | 12.29 | [23 empty] | VV | 0
|  | 302-306 : 3,0*4+6,7*2+5,05*2+4,85*4+3,0*4+8,32*2+7,59*2+10,2*2+6,36*2+,45*2-1,0*4-,9*4 |  | 125.14 | [23 empty] | VV | 0
|  | 201-203 : 8,0*2+10,66*2+5,25*4+4,805*2+3,045*2-,9*4-1,0 |  | 69.42 | [23 empty] | VV | 0
|  | 104 : 8,0*2+16,06*2+1,05*2+1,11*2+3*,175*4 |  | 54.54 | [23 empty] | VV | 0
|  | Mezisoučet |  | 261.39 | [23 empty] | VV | 1
|  | hybrid.PVC : | [25 empty] | VV | 0
|  | 402 : 5,25*2+3,14*2-1,0 |  | 15.78 | [23 empty] | VV | 0
|  | 404,405 : 5,555*4+6,01*4-1,0*2+,3*4*2 |  | 46.66 | [23 empty] | VV | 0
|  | 307-309 : 6,36*6+2,775*2+7,7*2+2,885*2-1,0*3-,9*4 |  | 58.28 | [23 empty] | VV | 0
|  | 318,320,321 : 3,835*2+7,18*2+2,92*2+4,25*2+6,36*4-,9*7-1,0*5 |  | 50.51 | [23 empty] | VV | 0
|  | 204-209 : 6,36*12+2,96*2+4,45*2+3,0*2+6,85*2+3,05*2+2,95*2-1,0*5-,9*4 |  | 114.24 | [23 empty] | VV | 0
|  | 221,222 : 6,36*4+4,24*2+7,56*2+5,74*2+1,64*2-3,0*2+,49*2-1,0*2-,9*2 |  | 54.98 | [23 empty] | VV | 0
|  | 105-107 : 6,36*6+10,655*2+2,51*2+10,545*2-1,0*3-,9*4 |  | 78.98 | [23 empty] | VV | 0
|  | 120,121 : 9,47*2+6,36*2+5,36*2+1,47*2-1,28*2+,49*2-1,0 |  | 42.74 | [23 empty] | VV | 0
|  | 008 : 5,55*2+6,18*2 |  | 23.46 | [23 empty] | VV | 0
|  | Mezisoučet |  | 485.63 | [23 empty] | VV | 1
|  | homog.PVC : | [25 empty] | VV | 0
|  | 002 : 3,74*2+1,39*2-1,0 |  | 9.26 | [23 empty] | VV | 0
|  | 003 : 6,18*2+3,545*2+,3*2-,9+,57*2 |  | 20.29 | [23 empty] | VV | 0
|  | 004 : 1,915*2+1,99*2 |  | 7.81 | [23 empty] | VV | 0
|  | 006,007 : 6,18*4+2,3*2+2,44*2-1,0*2+,1*4 |  | 32.6 | [23 empty] | VV | 0
|  | 020 : (2,57+3,5+12,18)*2+2,36-,9-1,0*2-,8-,9*2-1,1-1,3+,52*12+,35*2 |  | 37.9 | [23 empty] | VV | 0
|  | 108 : 20,565*2+2,36*2-(1,7+1,29+1,06)*2+,49*6-1,0*4+,34*8-1,2+,2*2 |  | 38.61 | [23 empty] | VV | 0
|  | 220 : 20,565*2+2,36+6,015+1,96*2-1,63*2-1,03*2+,49*4-1,0*7+,34*14-,9*2-,7-1,2+,2*2 |  | 44.525 | [23 empty] | VV | 0
|  | 310 : 20,565*2+2,36-1,0*6+,34*12+8,3*2+1,96*2+,5*2-,9*4-,7-1,25*2-1,72*2+,49*4 |  | 54.81 | [23 empty] | VV | 0
|  | Mezisoučet |  | 245.805 | [23 empty] | VV | 1
862 | 77652110a | Lepení povlak.podlah z pásů PVC na systémové lepidlo vč.svařování v barvě PVC | m2 | 1051.55 |  | 0 |  | 0 |  | 0 | 21 | 0 | 0.00025 | 0.26 | 0 | 0 |  | Vlastní | Indiv | 0.38 | 399.59 |  | Práce |  |  |  |  | POL1_
|  | K03 : 34,5+219+235+166+83,5 |  | 738 | [23 empty] | VV | 0
|  | K04 : 107,5+74+64,05+68 |  | 313.55 | [23 empty] | VV | 0
863 | 77652110b | Lepení povlak.podlah z pásů ze sametového vinylu na systémové lepidlo vč.svařování, vč. lepení na podstupnice posluchárny | m2 | 469.5 |  | 0 |  | 0 |  | 0 | 21 | 0 | 0.00025 | 0.12 | 0 | 0 |  | Vlastní | Indiv | 0.38 | 178.41 |  | Práce |  |  |  |  | POL1_
|  | K02 : 153+127+189,5 |  | 469.5 | [23 empty] | VV | 0
864 | 776572110RTx | Položení volné podlah z pásů pryžových, pouze položení | m2 | 5.3 |  | 0 |  | 0 |  | 0 | 21 | 0 | 2e-05 | 0 | 0 | 0 |  | Vlastní | RTS 19/ II | 0.165 | 0.87 |  | Práce |  |  |  |  | POL1_
|  | 002 : 5,3 |  | 5.3 | [23 empty] | VV | 0
865 | K07 | čisticí zóna 2. supeň 2500/1200/18mm v Al rámu 15/30/2mm - kompl.dod+mtz (dle specifikace K07) | ks | 1 |  | 0 |  | 0 |  | 0 | 21 | 0 | 0 | 0 | 0 | 0 |  | Vlastní | Indiv | 0 | 0 |  | Práce |  |  |  |  | POL1_
866 | 272509991000R | podlahovina pryžová dezén podélný; pro elektrotechniku; pro interiér; v rolích; š = 1 300,0 mm; tl. 5,00 mm; barva černá; dielektrická pevnost 26,5 kV; tvrdost 80,0 °Sh | m2 | 5.83 |  | 0 |  | 0 |  | 0 | 21 | 0 | 0.00625 | 0.04 | 0 | 0 | SPCM | RTS 19/ II | RTS 19/ II | 0 | 0 |  | Specifikace |  |  |  |  | POL3_
|  | 002 : 5,3*1,1 |  | 5.83 | [23 empty] | VV | 0
867 | 28342455R | lišta soklová; pro vinylové podlahy; materiál PVC; š = 13,3 mm; h = 60,0 mm; 7 barev | m | 1042.4662 |  | 0 |  | 0 |  | 0 | 21 | 0 | 0.0005 | 0.52 | 0 | 0 | SPCM | RTS 19/ II | RTS 19/ II | 0 | 0 |  | Specifikace |  |  |  |  | POL3_
|  | 992,825*1,05 |  | 1042.4662 | [23 empty] | VV | 0
868 | 5537 | nerezová schodová lišta (dle specifikace povrch.úprav) | m | 110.25 |  | 0 |  | 0 |  | 0 | 21 | 0 | 0.0005 | 0.06 | 0 | 0 |  | Vlastní | Indiv | 0 | 0 |  | Specifikace |  |  |  |  | POL3_
|  | 105*1,05 |  | 110.25 | [23 empty] | VV | 0
869 | specif. K02 | sametový vinyl ( hybridní koberec) tl. 4,3 mm š. 2 m dle specifikace K02 | m2 | 525.0266 |  | 0 |  | 0 |  | 0 | 21 | 0 | 0.0029 | 1.52 | 0 | 0 |  | Vlastní | Indiv | 0 | 0 |  | Specifikace |  |  |  |  | POL3_
|  | K02 : (153+127+189,5)*1,05 |  | 492.975 | [23 empty] | VV | 0
|  | 485,63*,06*1,1 |  | 32.0516 | [23 empty] | VV | 0
870 | specif. K03 | Podlahovina hybridní PVC tl. 2 mm š. 2 m dle specifikace K03 | m2 | 806.9516 |  | 0 |  | 0 |  | 0 | 21 | 0 | 0.0029 | 2.34 | 0 | 0 |  | Vlastní | Indiv | 0 | 0 |  | Specifikace |  |  |  |  | POL3_
|  | K03 : (34,5+219+235+166+83,5)*1,05 |  | 774.9 | [23 empty] | VV | 0
|  | 485,63*,06*1,1 |  | 32.0516 | [23 empty] | VV | 0
871 | specif. K04 | Podlahovina homogenní PVC tl. 2 mm š. 2 m dle specifikace K04 | m2 | 345.4506 |  | 0 |  | 0 |  | 0 | 21 | 0 | 0.0029 | 1 | 0 | 0 |  | Vlastní | Indiv | 0 | 0 |  | Specifikace |  |  |  |  | POL3_
|  | K04 : (107,5+74+64,05+68)*1,05 |  | 329.2275 | [23 empty] | VV | 0
|  | 245,805*,06*1,1 |  | 16.2231 | [23 empty] | VV | 0
872 | 998776103R00 | Přesun hmot pro podlahy povlakové v objektech výšky do 24 m | t | 6.0463 |  | 0 |  | 0 |  | 0 | 21 | 0 | 0 | 0 | 0 | 0 | 800-775 | RTS 19/ II | RTS 19/ II | 1.114 | 6.74 |  | Přesun hmot |  |  |  |  | POL7_
|  | vodorovně do 50 m | [25 empty] | SPI
|  | Hmotnosti z položek s pořadovými čísly: : | [25 empty] | VV | 0
|  | 861,862,863,864,866,867,868,869,870,871, : | [25 empty] | VV | 0
|  | Součet: : 6,04634 |  | 6.0463 | [23 empty] | VV | 0
Díl: | 777 | Podlahy ze syntetických hmot |  |  |  | 0 |  | 0 |  | 0 |  | 0 |  | 0.13 |  | 0 |  |  |  |  | 75.62 | [6 empty] | DIL
873 | 777553010R00 | Podlahy ze stěrky silikátové s disperzí Doplňující práce pro podlahy ze stěrek silikátových penetrace savého podkladu podlah disperzí | m2 | 958.826 |  | 0 |  | 0 |  | 0 | 21 | 0 | 5e-05 | 0.05 | 0 | 0 | 800-773 | RTS 19/ II | RTS 19/ II | 0.07 | 67.12 |  | Práce |  |  |  |  | POL1_
|  | A5 1np : 91,06 |  | 91.06 | [23 empty] | VV | 0
|  | A4 1np : 21,14 |  | 21.14 | [23 empty] | VV | 0
|  | A6 1np : 16,13 |  | 16.13 | [23 empty] | VV | 0
|  | A1 1np,1pp : 221,74 |  | 221.74 | [23 empty] | VV | 0
|  | A2 1np : 13,7 |  | 13.7 | [23 empty] | VV | 0
|  | A3 1-3np : 549,13 |  | 549.13 | [23 empty] | VV | 0
|  | A7 2np : 12,29 |  | 12.29 | [23 empty] | VV | 0
|  | A11, 4np : 16,48 |  | 16.48 | [23 empty] | VV | 0
|  | C1 1np : 3,0 |  | 3 | [23 empty] | VV | 0
|  | F1 1pp : 5,0 |  | 5 | [23 empty] | VV | 0
|  | F2 4np : 9,156 |  | 9.156 | [23 empty] | VV | 0
874 | 777615215R00 | Nátěr epoxidový, podlah betonových, 2 x | m2 | 11.142 |  | 0 |  | 0 |  | 0 | 21 | 0 | 0.0012 | 0.01 | 0 | 0 | 800-773 | RTS 19/ II | RTS 19/ II | 0.24 | 2.67 |  | Práce |  |  |  |  | POL1_
|  | E1 1pp : 3,2 |  | 3.2 | [23 empty] | VV | 0
|  | ST11 : 1,1*(2,01*2+1,6*2) |  | 7.942 | [23 empty] | VV | 0
875 | 777 F | epoxidový podlahový povlak (systémová skladba) tl. 3 mm, kompl.dod+mtz | m2 | 14.156 |  | 0 |  | 0 |  | 0 | 21 | 0 | 0.00461 | 0.07 | 0 | 0 |  | Vlastní | Indiv | 0.4 | 5.66 |  | Práce |  |  |  |  | POL1_
|  | barevná litá stěrka 2,5kg/m2 | [25 empty] | POP
|  | hloubková penetrace podkladu 0,3kg/m3 | [25 empty] | POP
|  | F1 1pp : 4,0*1,25 |  | 5 | [23 empty] | VV | 0
|  | F2 4np : 6,54*1,4 |  | 9.156 | [23 empty] | VV | 0
876 | 998777103R00 | Přesun hmot pro podlahy syntetické v objektech výšky do 24 m | t | 0.12657 |  | 0 |  | 0 |  | 0 | 21 | 0 | 0 | 0 | 0 | 0 | 800-773 | RTS 19/ II | RTS 19/ II | 1.38 | 0.17 |  | Přesun hmot |  |  |  |  | POL7_
|  | 50 m vodorovně | [25 empty] | SPI
|  | Hmotnosti z položek s pořadovými čísly: : | [25 empty] | VV | 0
|  | 873,874,875, : | [25 empty] | VV | 0
|  | Součet: : 0,12657 |  | 0.12657 | [23 empty] | VV | 0
Díl: | 781 | Obklady keramické |  |  |  | 0 |  | 0 |  | 0 |  | 0 |  | 11.91 |  | 0 |  |  |  |  | 1009.39 | [6 empty] | DIL
877 | 781101210RT1 | Příprava podkladu pod obklady penetrace podkladu pod obklady | m2 | 718.105 |  | 0 |  | 0 |  | 0 | 21 | 0 | 0.00016 | 0.11 | 0 | 0 | 800-771 | RTS 19/ II | RTS 19/ II | 0.05 | 35.91 |  | Práce |  |  |  |  | POL1_
|  | včetně dodávky materiálu. | [25 empty] | POP
|  | 12,753+705,352 |  | 718.105 | [23 empty] | VV | 0
878 | 781415011RT3 | Montáž obkladů vnitřních z obkládaček pórovinových montáž obkladů vnitřních z obkladaček pórovinových do tmele , 100 x 100 mm, lepených do flexibilního tmele | m2 | 12.753 |  | 0 |  | 0 |  | 0 | 21 | 0 | 0.00318 | 0.04 | 0 | 0 | 800-771 | RTS 19/ II | RTS 19/ II | 1.517 | 19.35 |  | Práce |  |  |  |  | POL1_
|  | 011 : 2,4*,89*3 |  | 6.408 | [23 empty] | VV | 0
|  | 017 : 2,35*,9*3 |  | 6.345 | [23 empty] | VV | 0
879 | 781415014RT1 | Montáž obkladů vnitřních z obkládaček pórovinových montáž obkladů vnitřních z obkladaček pórovinových do tmele , 200 x 100 mm, lepených do flexibilního tmele | m2 | 705.352 |  | 0 |  | 0 |  | 0 | 21 | 0 | 0.00483 | 3.41 | 0 | 0 | 800-771 | RTS 19/ II | RTS 19/ II | 1.242 | 876.05 |  | Práce |  |  |  |  | POL1_
|  | K09 : | [25 empty] | VV | 0
|  | 009 : 2,05*(,89*2+1,83*2)-,8*2,02 |  | 9.536 | [23 empty] | VV | 0
|  | 010 : 1,8*(1,6+,45*2) |  | 4.5 | [23 empty] | VV | 0
|  | 011 : 2,4*(,89*2+2,2*2-,89*3)-,9*2,02 |  | 6.606 | [23 empty] | VV | 0
|  | 012 : 2,05*(1,475*2+1,9*2)-(,9+1,0)*2,02 |  | 9.9995 | [23 empty] | VV | 0
|  | 013 : 2,05*(,89*2+1,9*2)-,8*2,02 |  | 9.823 | [23 empty] | VV | 0
|  | 014 : 2,05*(2,5*2+1,57*2)-,9*2,02 |  | 14.869 | [23 empty] | VV | 0
|  | 015 : 2,05*(1,535*2+,9*2)-,9*2,02 |  | 8.1655 | [23 empty] | VV | 0
|  | 017 : 2,05*(2,5*2+1,9*2-,9)-1,0*2,02 |  | 14.175 | [23 empty] | VV | 0
|  | 109,110 : 2,6*(1,91*4+1,48*2+1,625*2)-(,9+1,0*2)*2,02 |  | 30.152 | [23 empty] | VV | 0
|  | 111 : 2,6*(1,46*2+,92*2)-,9*2,02 |  | 10.558 | [23 empty] | VV | 0
|  | 112,113 : 2,6*(2,095*4+,92*4)-,8*2*2,02 |  | 28.124 | [23 empty] | VV | 0
|  | 114,115 : 2,6*(2,185*2+2,07*2+2,16*4)-(1,1+1,0+,9)*2,02 |  | 38.53 | [23 empty] | VV | 0
|  | 117,118 : 2,6*(1,965*4+,92*2+1,785*2)-,8*2*2,02 |  | 31.27 | [23 empty] | VV | 0
|  | 119 : 2,05*(1,965*2+1,295*2)-1,0*2,02 |  | 11.346 | [23 empty] | VV | 0
|  | 210,211 : 2,6*(1,895*4+,96*2+,93*2)-,8*2*2,02 |  | 26.304 | [23 empty] | VV | 0
|  | 212 : 2,6*(1,91*2+2,135*2)-,9*2*2,02 |  | 17.398 | [23 empty] | VV | 0
|  | 214-216 : 2,6*(1,765*6+,92*2+1,625*2+1,48*2)-(,8*2+,9*3)*2,02 |  | 39.778 | [23 empty] | VV | 0
|  | 217 : 2,05*(2,155*2+,92*2)-,8*2,02 |  | 10.9915 | [23 empty] | VV | 0
|  | 219 : 2,05*(2,155*2+3,59*2)-(,8+1,0)*2,02 |  | 19.9185 | [23 empty] | VV | 0
|  | 311 : 2,6*(1,895*2+,94*2)-,8*2,02 |  | 13.126 | [23 empty] | VV | 0
|  | 312 : 2,6*(1,895*2+,945*2)-,8*2,02 |  | 13.152 | [23 empty] | VV | 0
|  | 313 : 2,6*(2,135*2+1,91*2)-,9*2*2,02 |  | 17.398 | [23 empty] | VV | 0
|  | 314 : 2,6*(2,08*2+1,99*2)-(,8*2+,9)*2,02 |  | 16.114 | [23 empty] | VV | 0
|  | 315-317 : 2,6*(1,785*6+,92*2+1,625*2+1,48*2)-(,8*2+,9*3)*2,02 |  | 40.09 | [23 empty] | VV | 0
|  | 319 : 2,05*(1,84*2+1,96*2)-,9*2,02+,15*2*1,2 |  | 14.122 | [23 empty] | VV | 0
|  | Mezisoučet |  | 456.046 | [23 empty] | VV | 1
|  | K10 : | [25 empty] | VV | 0
|  | 005 : 2,05*1,0 |  | 2.05 | [23 empty] | VV | 0
|  | 006 : 2,05*1,6 |  | 3.28 | [23 empty] | VV | 0
|  | 007 : 2,05*1,6 |  | 3.28 | [23 empty] | VV | 0
|  | 008 : 2,05*1,6 |  | 3.28 | [23 empty] | VV | 0
|  | 018 : 2,05*(6,18*2+3,13*2)-1,0*2,02 |  | 36.151 | [23 empty] | VV | 0
|  | 019 : 2,05*(3,68+1,74)+2,0*(,95+,47*2) |  | 14.891 | [23 empty] | VV | 0
|  | 104 : 2,05*1,6 |  | 3.28 | [23 empty] | VV | 0
|  | 105 : 2,05*(10,655+,81)-1,0*2,02 |  | 21.4833 | [23 empty] | VV | 0
|  | 106 : 2,05*(2,51*2+6,36*2)-(,9*2+1,0)*2,02 |  | 30.711 | [23 empty] | VV | 0
|  | 107 : 2,05*10,545-1,0*2,02 |  | 19.5972 | [23 empty] | VV | 0
|  | 120 : 2,05*8,19-1,0*2,02 |  | 14.7695 | [23 empty] | VV | 0
|  | 121 : 2,05*(1,47+1,0*2) |  | 7.1135 | [23 empty] | VV | 0
|  | 201-209,221 : 2,05*(2,0+1,0+1,6+1,6+1,0+1,6+3,65+2,0) |  | 29.6225 | [23 empty] | VV | 0
|  | 222 : 2,05*(7,56+,6)-1,0*2,02 |  | 14.708 | [23 empty] | VV | 0
|  | 302,304-309,318,321 : 2,05*(1,6*7+1,0) |  | 25.01 | [23 empty] | VV | 0
|  | 320 : 2,05*(7,18+,6)-1,0*2,02 |  | 13.929 | [23 empty] | VV | 0
|  | 403-405 : 2,05*1,0*3 |  | 6.15 | [23 empty] | VV | 0
|  | Mezisoučet |  | 249.306 | [23 empty] | VV | 1
880 | 781419711R00 | Montáž obkladů vnitřních z obkládaček pórovinových příplatky k položkám montáže obkladů vnitřních z obkladaček pórovinových příplatek k obkladu stěn za plochu do 10 m2 jedntl | m2 | 144.449 |  | 0 |  | 0 |  | 0 | 21 | 0 | 0 | 0 | 0 | 0 | 800-771 | RTS 19/ II | RTS 19/ II | 0.1 | 14.44 |  | Práce |  |  |  |  | POL1_
|  | 011 : 2,4*,89*3 |  | 6.408 | [23 empty] | VV | 0
|  | 017 : 2,35*,9*3 |  | 6.345 | [23 empty] | VV | 0
|  | 009 : 2,05*(,89*2+1,83*2)-,8*2,02 |  | 9.536 | [23 empty] | VV | 0
|  | 010 : 1,8*(1,6+,45*2) |  | 4.5 | [23 empty] | VV | 0
|  | 011 : 2,4*(,89*2+2,2*2-,89*3)-,9*2,02 |  | 6.606 | [23 empty] | VV | 0
|  | 012 : 2,05*(1,475*2+1,9*2)-(,9+1,0)*2,02 |  | 9.9995 | [23 empty] | VV | 0
|  | 013 : 2,05*(,89*2+1,9*2)-,8*2,02 |  | 9.823 | [23 empty] | VV | 0
|  | 015 : 2,05*(1,535*2+,9*2)-,9*2,02 |  | 8.1655 | [23 empty] | VV | 0
|  | 005 : 2,05*1,0 |  | 2.05 | [23 empty] | VV | 0
|  | 006 : 2,05*1,6 |  | 3.28 | [23 empty] | VV | 0
|  | 007 : 2,05*1,6 |  | 3.28 | [23 empty] | VV | 0
|  | 008 : 2,05*1,6 |  | 3.28 | [23 empty] | VV | 0
|  | 104 : 2,05*1,6 |  | 3.28 | [23 empty] | VV | 0
|  | 121 : 2,05*(1,47+1,0*2) |  | 7.1135 | [23 empty] | VV | 0
|  | 201-209,221 : 2,05*(2,0+1,0+1,6+1,6+1,0+1,6+3,65+2,0) |  | 29.6225 | [23 empty] | VV | 0
|  | 302,304-309,318,321 : 2,05*(1,6*7+1,0) |  | 25.01 | [23 empty] | VV | 0
|  | 403-405 : 2,05*1,0*3 |  | 6.15 | [23 empty] | VV | 0
881 | 781491001RT1 | Lišty k obkladům bez dodávky materiálu | m | 400.859 |  | 0 |  | 0 |  | 0 | 21 | 0 | 0 | 0 | 0 | 0 | 800-771 | RTS 19/ II | RTS 19/ II | 0.12 | 48.1 |  | Práce |  |  |  |  | POL1_
|  | K09 : | [25 empty] | VV | 0
|  | 009 : (,89*2+1,83*2) |  | 5.44 | [23 empty] | VV | 0
|  | 010 : 1,8*2+(1,6+,45*2) |  | 6.1 | [23 empty] | VV | 0
|  | 012 : (1,475*2+1,9*2)+,85*2 |  | 8.45 | [23 empty] | VV | 0
|  | 013 : (,89*2+1,9*2) |  | 5.58 | [23 empty] | VV | 0
|  | 014 : (2,5*2+1,57*2) |  | 8.14 | [23 empty] | VV | 0
|  | 015 : (1,535*2+,9*2) |  | 4.87 | [23 empty] | VV | 0
|  | 017 : (2,5*2+1,9*2)+1,9+2,05 |  | 12.75 | [23 empty] | VV | 0
|  | 119 : (1,965*2+1,295*2) |  | 6.52 | [23 empty] | VV | 0
|  | 217 : (2,155*2+,92*2) |  | 6.15 | [23 empty] | VV | 0
|  | 219 : (2,155*2+3,59*2) |  | 11.49 | [23 empty] | VV | 0
|  | 311 : (1,895*2+,94*2) |  | 5.67 | [23 empty] | VV | 0
|  | 319 : (1,84*2+1,96*2)+,15*2*1,2 |  | 7.96 | [23 empty] | VV | 0
|  | předsazené sokly : ,89+1,475+1,9+,89+,9 |  | 6.055 | [23 empty] | VV | 0
|  | ,92*4+1,625+,9+,15+1,785+1,295 |  | 9.435 | [23 empty] | VV | 0
|  | ,96+,93+,915+1,625+,92+1,0+,15 |  | 6.5 | [23 empty] | VV | 0
|  | ,945+,94+,92+1,625+,9+,15*2 |  | 5.63 | [23 empty] | VV | 0
|  | Mezisoučet |  | 116.74 | [23 empty] | VV | 1
|  | K10 : | [25 empty] | VV | 0
|  | 005 : 2,05*2+1,0 |  | 5.1 | [23 empty] | VV | 0
|  | 006-008 : (2,05*2+1,6)*3 |  | 17.1 | [23 empty] | VV | 0
|  | 018 : (6,18*2+3,13*2) |  | 18.62 | [23 empty] | VV | 0
|  | 019 : 2,05*2+(3,68+1,74)+2,0*2+(,95+,47*2) |  | 15.41 | [23 empty] | VV | 0
|  | 104 : 2,05*2+1,6 |  | 5.7 | [23 empty] | VV | 0
|  | 105 : 2,05*2+(10,655+,81) |  | 15.565 | [23 empty] | VV | 0
|  | 106 : (2,51*2+6,36*2)+,4*2+,3*2 |  | 19.14 | [23 empty] | VV | 0
|  | 107 : 2,05*2+10,545 |  | 14.645 | [23 empty] | VV | 0
|  | 120 : 2,05*2*8,19 |  | 33.579 | [23 empty] | VV | 0
|  | 121 : 2,05*2+(1,47+1,0*2) |  | 7.57 | [23 empty] | VV | 0
|  | 201-209,221 : 2,05*16+(2,0+1,0+1,6+1,6+1,0+1,6+3,65+2,0) |  | 47.25 | [23 empty] | VV | 0
|  | 222 : 2,05*2+(7,56+,6) |  | 12.26 | [23 empty] | VV | 0
|  | 302,304-309,318,321 : 2,05*16+(1,6*7+1,0) |  | 45 | [23 empty] | VV | 0
|  | 320 : 2,05*2+(7,18+,6) |  | 11.88 | [23 empty] | VV | 0
|  | 403-405 : 2,05*6+1,0*3 |  | 15.3 | [23 empty] | VV | 0
|  | Mezisoučet |  | 284.119 | [23 empty] | VV | 1
882 | 553707 | nerezová lišta k obkladům - ukočovací,rohová | m | 420.9019 |  | 0 |  | 0 |  | 0 | 21 | 0 | 0.00102 | 0.43 | 0 | 0 |  | Vlastní | Indiv | 0 | 0 |  | Specifikace |  |  |  |  | POL3_
|  | 400,859*1,05 |  | 420.9019 | [23 empty] | VV | 0
883 | specif.K08 | keramický obklad 100/100/7mm dle specifikace.K08 | m2 | 13.3907 |  | 0 |  | 0 |  | 0 | 21 | 0 | 0.0105 | 0.14 | 0 | 0 |  | Vlastní | Indiv | 0 | 0 |  | Specifikace |  |  |  |  | POL3_
|  | Začátek provozního součtu | [25 empty] | VV
|  | 011 : 2,4*,89*3 |  | 6.408 | [23 empty] | VV | 2
|  | 017 : 2,35*,9*3 |  | 6.345 | [23 empty] | VV | 2
|  | Konec provozního součtu | [25 empty] | VV
|  | 12,753*1,05 |  | 13.3907 | [23 empty] | VV | 0
884 | specif.K09 | keramický obklad 100/200/7mm dle specifikace.K09 | m2 | 478.8483 |  | 0 |  | 0 |  | 0 | 21 | 0 | 0.0105 | 5.03 | 0 | 0 |  | Vlastní | Indiv | 0 | 0 |  | Specifikace |  |  |  |  | POL3_
|  | Začátek provozního součtu | [25 empty] | VV
|  | K09 : | [25 empty] | VV | 2
|  | 009 : 2,05*(,89*2+1,83*2)-,8*2,02 |  | 9.536 | [23 empty] | VV | 2
|  | 010 : 1,8*(1,6+,45*2) |  | 4.5 | [23 empty] | VV | 2
|  | 011 : 2,4*(,89*2+2,2*2-,89*3)-,9*2,02 |  | 6.606 | [23 empty] | VV | 2
|  | 012 : 2,05*(1,475*2+1,9*2)-(,9+1,0)*2,02 |  | 9.9995 | [23 empty] | VV | 2
|  | 013 : 2,05*(,89*2+1,9*2)-,8*2,02 |  | 9.823 | [23 empty] | VV | 2
|  | 014 : 2,05*(2,5*2+1,57*2)-,9*2,02 |  | 14.869 | [23 empty] | VV | 2
|  | 015 : 2,05*(1,535*2+,9*2)-,9*2,02 |  | 8.1655 | [23 empty] | VV | 2
|  | 017 : 2,05*(2,5*2+1,9*2-,9)-1,0*2,02 |  | 14.175 | [23 empty] | VV | 2
|  | 109,110 : 2,6*(1,91*4+1,48*2+1,625*2)-(,9+1,0*2)*2,02 |  | 30.152 | [23 empty] | VV | 2
|  | 111 : 2,6*(1,46*2+,92*2)-,9*2,02 |  | 10.558 | [23 empty] | VV | 2
|  | 112,113 : 2,6*(2,095*4+,92*4)-,8*2*2,02 |  | 28.124 | [23 empty] | VV | 2
|  | 114,115 : 2,6*(2,185*2+2,07*2+2,16*4)-(1,1+1,0+,9)*2,02 |  | 38.53 | [23 empty] | VV | 2
|  | 117,118 : 2,6*(1,965*4+,92*2+1,785*2)-,8*2*2,02 |  | 31.27 | [23 empty] | VV | 2
|  | 119 : 2,05*(1,965*2+1,295*2)-1,0*2,02 |  | 11.346 | [23 empty] | VV | 2
|  | 210,211 : 2,6*(1,895*4+,96*2+,93*2)-,8*2*2,02 |  | 26.304 | [23 empty] | VV | 2
|  | 212 : 2,6*(1,91*2+2,135*2)-,9*2*2,02 |  | 17.398 | [23 empty] | VV | 2
|  | 214-216 : 2,6*(1,765*6+,92*2+1,625*2+1,48*2)-(,8*2+,9*3)*2,02 |  | 39.778 | [23 empty] | VV | 2
|  | 217 : 2,05*(2,155*2+,92*2)-,8*2,02 |  | 10.9915 | [23 empty] | VV | 2
|  | 219 : 2,05*(2,155*2+3,59*2)-(,8+1,0)*2,02 |  | 19.9185 | [23 empty] | VV | 2
|  | 311 : 2,6*(1,895*2+,94*2)-,8*2,02 |  | 13.126 | [23 empty] | VV | 2
|  | 312 : 2,6*(1,895*2+,945*2)-,8*2,02 |  | 13.152 | [23 empty] | VV | 2
|  | 313 : 2,6*(2,135*2+1,91*2)-,9*2*2,02 |  | 17.398 | [23 empty] | VV | 2
|  | 314 : 2,6*(2,08*2+1,99*2)-(,8*2+,9)*2,02 |  | 16.114 | [23 empty] | VV | 2
|  | 315-317 : 2,6*(1,785*6+,92*2+1,625*2+1,48*2)-(,8*2+,9*3)*2,02 |  | 40.09 | [23 empty] | VV | 2
|  | 319 : 2,05*(1,84*2+1,96*2)-,9*2,02+,15*2*1,2 |  | 14.122 | [23 empty] | VV | 2
|  | Konec provozního součtu | [25 empty] | VV
|  | 456,046*1,05 |  | 478.8483 | [23 empty] | VV | 0
885 | specif.K10 | keramický obklad 100/200/7mm dle specifikace.K10 | m2 | 261.7713 |  | 0 |  | 0 |  | 0 | 21 | 0 | 0.0105 | 2.75 | 0 | 0 |  | Vlastní | Indiv | 0 | 0 |  | Specifikace |  |  |  |  | POL3_
|  | Začátek provozního součtu | [25 empty] | VV
|  | K10 : | [25 empty] | VV | 2
|  | 005 : 2,05*1,0 |  | 2.05 | [23 empty] | VV | 2
|  | 006 : 2,05*1,6 |  | 3.28 | [23 empty] | VV | 2
|  | 007 : 2,05*1,6 |  | 3.28 | [23 empty] | VV | 2
|  | 008 : 2,05*1,6 |  | 3.28 | [23 empty] | VV | 2
|  | 018 : 2,05*(6,18*2+3,13*2)-1,0*2,02 |  | 36.151 | [23 empty] | VV | 2
|  | 019 : 2,05*(3,68+1,74)+2,0*(,95+,47*2) |  | 14.891 | [23 empty] | VV | 2
|  | 104 : 2,05*1,6 |  | 3.28 | [23 empty] | VV | 2
|  | 105 : 2,05*(10,655+,81)-1,0*2,02 |  | 21.4833 | [23 empty] | VV | 2
|  | 106 : 2,05*(2,51*2+6,36*2)-(,9*2+1,0)*2,02 |  | 30.711 | [23 empty] | VV | 2
|  | 107 : 2,05*10,545-1,0*2,02 |  | 19.5972 | [23 empty] | VV | 2
|  | 120 : 2,05*8,19-1,0*2,02 |  | 14.7695 | [23 empty] | VV | 2
|  | 121 : 2,05*(1,47+1,0*2) |  | 7.1135 | [23 empty] | VV | 2
|  | 201-209,221 : 2,05*(2,0+1,0+1,6+1,6+1,0+1,6+3,65+2,0) |  | 29.6225 | [23 empty] | VV | 2
|  | 222 : 2,05*(7,56+,6)-1,0*2,02 |  | 14.708 | [23 empty] | VV | 2
|  | 302,304-309,318,321 : 2,05*(1,6*7+1,0) |  | 25.01 | [23 empty] | VV | 2
|  | 320 : 2,05*(7,18+,6)-1,0*2,02 |  | 13.929 | [23 empty] | VV | 2
|  | 403-405 : 2,05*1,0*3 |  | 6.15 | [23 empty] | VV | 2
|  | Konec provozního součtu | [25 empty] | VV
|  | 249,306*1,05 |  | 261.7713 | [23 empty] | VV | 0
886 | 998781103R00 | Přesun hmot pro obklady keramické v objektech výšky do 24 m | t | 11.9087 |  | 0 |  | 0 |  | 0 | 21 | 0 | 0 | 0 | 0 | 0 | 800-771 | RTS 19/ II | RTS 19/ II | 1.305 | 15.54 |  | Přesun hmot |  |  |  |  | POL7_
|  | Hmotnosti z položek s pořadovými čísly: : | [25 empty] | VV | 0
|  | 877,878,879,882,883,884,885, : | [25 empty] | VV | 0
|  | Součet: : 11,90873 |  | 11.9087 | [23 empty] | VV | 0
Díl: | 783 | Nátěry |  |  |  | 0 |  | 0 |  | 0 |  | 0 |  | 0.31 |  | 0 |  |  |  |  | 399.69 | [6 empty] | DIL
887 | 783226100R00 | Nátěry kov.stavebních doplňk.konstrukcí syntetické základní, | m2 | 1211.6081 |  | 0 |  | 0 |  | 0 | 21 | 0 | 8e-05 | 0.1 | 0 | 0 | 800-783 | RTS 19/ II | RTS 19/ II | 0.16 | 193.86 |  | Práce |  |  |  |  | POL1_
|  | pomocné pro bourání 1,2,3np : (180+80)*,001*32*2 |  | 16.64 | [23 empty] | VV | 0
|  | 1pp D.1.2-04 : (9150,62-378,05)*,001*32*2 |  | 561.4445 | [23 empty] | VV | 0
|  | 19,2*,574 |  | 11.0208 | [23 empty] | VV | 0
|  | 1np D.1.2-05 : 2755*,001*32*2 |  | 176.32 | [23 empty] | VV | 0
|  | 2np D.1.2-06 : 1061,44*,001*32*2 |  | 67.9322 | [23 empty] | VV | 0
|  | 3np D.1.2-07 : (18,7*,438+14,872*,968)*2 |  | 45.1734 | [23 empty] | VV | 0
|  | 4np D.1.2-08 : (86,46*,776+,372*19,8+,845*76,043)*2 |  | 277.4298 | [23 empty] | VV | 0
|  | krov D.1.2-09 : 17,028*(,429+,545+,66)*2 |  | 55.6475 | [23 empty] | VV | 0
888 | 783271001R00 | Nátěry kov.stav.doplňk. konstrukcí polyuretanové jednonásobné + 2x email | m2 | 93.627 |  | 0 |  | 0 |  | 0 | 21 | 0 | 0.00048 | 0.04 | 0 | 0 | 800-783 | RTS 19/ II | RTS 19/ II | 0.475 | 44.47 |  | Práce |  |  |  |  | POL1_
|  | ocelové zárubně T/22-41 : | [25 empty] | VV | 0
|  | 4,7*0,20*1 |  | 0.94 | [23 empty] | VV | 0
|  | 4,7*0,23*(2+13) |  | 16.215 | [23 empty] | VV | 0
|  | 4,7*0,25*1 |  | 1.175 | [23 empty] | VV | 0
|  | 4,8*0,20*(1+3) |  | 3.84 | [23 empty] | VV | 0
|  | 4,8*0,23*5 |  | 5.52 | [23 empty] | VV | 0
|  | 4,8*0,25*(10+2+9) |  | 25.2 | [23 empty] | VV | 0
|  | 4,8*0,40*2 |  | 3.84 | [23 empty] | VV | 0
|  | 4,9*0,25*(8+3+9+1+1+2+2+1) |  | 33.075 | [23 empty] | VV | 0
|  | 4,9*0,39*2 |  | 3.822 | [23 empty] | VV | 0
889 | 783782205R00 | Nátěry tesařských konstrukcí ochranné fungicidní+ biocidní (proti plísním, houbám a hmyzu), dvojnásobné | m2 | 988.441 |  | 0 |  | 0 |  | 0 | 21 | 0 | 0.00016 | 0.16 | 0 | 0 | 800-783 | RTS 19/ II | RTS 19/ II | 0.15 | 148.27 |  | Práce |  |  |  |  | POL1_
|  | protihnilobné, protiplísňové proti ohni a škůdcům | [25 empty] | SPI
|  | včetně montáže, dodávky a demontáže lešení. | [25 empty] | POP
|  | vikýře - stěny : | [25 empty] | VV | 0
|  | 22,0*2,4 |  | 52.8 | [23 empty] | VV | 0
|  | vikýře - střecha : | [25 empty] | VV | 0
|  | 10,0*2,5 |  | 25 | [23 empty] | VV | 0
|  | latě a kontralatě : | [25 empty] | VV | 0
|  | (3570,0+974,0)*(0,06+0,04)*2 |  | 908.8 | [23 empty] | VV | 0
|  | hranolek 50-100/100 mm : | [25 empty] | VV | 0
|  | 5,26*((0,05+0,10)/2+0,10)*2 |  | 1.841 | [23 empty] | VV | 0
890 | 783 K11 | Nátěr omyvatelný stěn akrylátový vč.penetrace -kompl.dod+mtz dle specifikace K11 | m2 | 54.5548 |  | 0 |  | 0 |  | 0 | 21 | 0 | 0.00024 | 0.01 | 0 | 0 |  | Vlastní | Indiv | 0.24 | 13.09 |  | Práce |  |  |  |  | POL1_
|  | 008 : (5,55+1,5*2)*2,4+(5,55+4,68*2)*2,8-1,0*2,02-1,47*1,48*2+,3*(1,47+1,48*2)*2 |  | 58.5548 | [23 empty] | VV | 0
|  | -2,5*1,6 |  | -4 | [23 empty] | VV | 0
891 | 783000001T00 | Nátěr tesařských konstrukcí proti škůdcům a proti mikroorganizmům (barevný) | m2 | 478.4184 |  | 0 |  | 0 |  | 0 | 21 | 0 | 0 | 0 | 0 | 0 |  | Vlastní | Indiv | 0 | 0 |  | Práce |  |  |  |  | POL1_7
|  | nový záklop : 199,341*2*1,2 |  | 478.42 | [23 empty] | VV | 0
892 | R 783-01 | Očištění a impregnace stávajícího záklopu (pouze horní plocha) | m2 | 721.381 |  | 0 |  | 0 |  | 0 | 21 | 0 | 0 | 0 | 0 | 0 |  | Vlastní | Indiv | 0 | 0 |  | Práce |  |  |  |  | POL1_1
|  | Bez 10% vyspravení. : | [25 empty] | VV | 0
|  | podlaha 2NP : 8*16,06*0,9 |  | 115.63 | [23 empty] | VV | 0
|  | podlaha 3NP : (8*16,06+24,1*6,36+17,7*6,36)*0,9 |  | 354.9 | [23 empty] | VV | 0
|  | podlaha 4NP : (24,3+16,39)*6,85*0,9 |  | 250.85 | [23 empty] | VV | 0
Díl: | 784 | Malby |  |  |  | 0 |  | 0 |  | 0 |  | 0 |  | 1.23 |  | 0 |  |  |  |  | 755.51 | [6 empty] | DIL
893 | 784191101R00 | Příprava povrchu Penetrace (napouštění) podkladu disperzní, jednonásobná | m2 | 5408.9519 |  | 0 |  | 0 |  | 0 | 21 | 0 | 7e-05 | 0.38 | 0 | 0 | 800-784 | RTS 19/ II | RTS 19/ II | 0.03248 | 175.68 |  | Práce |  |  |  |  | POL1_
|  | 3893,43495+1515,5169 |  | 5408.9519 | [23 empty] | VV | 0
894 | 784195212R00 | Malby z malířských směsí otěruvzdorných, , bělost 82 %, dvojnásobné | m2 | 1515.5169 |  | 0 |  | 0 |  | 0 | 21 | 0 | 0.00015 | 0.23 | 0 | 0 | 800-784 | RTS 19/ II | RTS 19/ II | 0.1 | 151.55 |  | Práce |  |  |  |  | POL1_
|  | strop : 20,6+5,3+3,81+11,3+46,69+15,68 |  | 103.38 | [23 empty] | VV | 0
|  | schodiště : (1,5+,3)*(4,5*2+5,0*2+4,0*2)+3,27*(2,2*2+(,5+,6)*2+,5) |  | 71.817 | [23 empty] | VV | 0
|  | P1 -P4,P6-P8 : 896+109+47+170+75+24 |  | 1321 | [23 empty] | VV | 0
|  | čela : 16,5249+2,795 |  | 19.3199 | [23 empty] | VV | 0
895 | 784195222R00 | Malby z malířských směsí otěruvzdorných, , barevné, dvojnásobné | m2 | 3893.4349 |  | 0 |  | 0 |  | 0 | 21 | 0 | 0.00016 | 0.62 | 0 | 0 | 800-784 | RTS 19/ II | RTS 19/ II | 0.11 | 428.28 |  | Práce |  |  |  |  | POL1_
|  | 001 : (5,685*2+2,36*2)*2,9+(1,78*2+2,04*2)*2,55-1,45*2*2,3-(2,36*2,1-4,0) |  | 58.517 | [23 empty] | VV | 0
|  | ,67*(2,3*2+1,45)+,45*(1,3+2,1*2)+,485*(1,0*3+2,1*6) |  | 14.0945 | [23 empty] | VV | 0
|  | 002 : (3,74*2+1,39*2)*(1,62+2,88)/2 |  | 23.085 | [23 empty] | VV | 0
|  | 003 : (3,545*2+6,18*2+,3*2)*2,55+,5*(1,0+2,27*2) |  | 53.8975 | [23 empty] | VV | 0
|  | 004 : (1,99*2+1,915*2)*1,73 |  | 13.5113 | [23 empty] | VV | 0
|  | 005 : (7,87*2+9,11*2+4,5*2+,15*2+(,25*2+,2*2)*8)*(3,35+2,3)/2 |  | 142.5495 | [23 empty] | VV | 0
|  | 006 : (6,18*2+2,3*2)*(2,3+2,55)/2 |  | 41.128 | [23 empty] | VV | 0
|  | 007 : (6,18*2+2,44*2)*2,55 |  | 43.962 | [23 empty] | VV | 0
|  | 008 : 6,18*2*2,8+5,55*(2,8+2,4) |  | 63.468 | [23 empty] | VV | 0
|  | 009 : (2,3-2,05)*(,89*2+1,83*2) |  | 1.36 | [23 empty] | VV | 0
|  | 010 : 2,3*(1,475*2+4,155*2) |  | 25.898 | [23 empty] | VV | 0
|  | 012 : (2,3-2,05)*(1,475*2+1,9*2) |  | 1.6875 | [23 empty] | VV | 0
|  | 013 : (2,3-2,05)*(,89*2+1,9*2) |  | 1.395 | [23 empty] | VV | 0
|  | 014 : (2,3-2,05)*(2,5*2+1,57*2) |  | 2.035 | [23 empty] | VV | 0
|  | 015 : (2,3-2,05)*(1,535*2+,9*2) |  | 1.2175 | [23 empty] | VV | 0
|  | 016 : 2,3*(1,475*2+2,46*2) |  | 18.101 | [23 empty] | VV | 0
|  | 017 : (2,3-2,05)*(2,5*2+1,9*2-,9) |  | 1.975 | [23 empty] | VV | 0
|  | 019 : 2,6*1,74*2+2,4*6,18*2-2,05*(1,75+3,68) |  | 27.5805 | [23 empty] | VV | 0
|  | 101 : 6,62*2,75-(1,47+1,0)*2,67+,49*(1,47+1,0+2,67*4) |  | 18.0536 | [23 empty] | VV | 0
|  | 102 : (2,36*2+1,99)*2,75+(3,27+2,63*2+,32)*3,15-(1,47+1,0)*2,67+,315*(1,3+2,1*2) |  | 41.4676 | [23 empty] | VV | 0
|  | 103 : (3,27+,32+2,36*2)*3,12-(2,36*2,1-4,0)+,315*(1,3+2,1*2) |  | 26.7037 | [23 empty] | VV | 0
|  | 104 : 8,0*(2,4+4,4)+4,65*2*4,4+9,3*2*(2,45+4,1)/2 |  | 156.235 | [23 empty] | VV | 0
|  | 105,107 : (10,655+10,545)*(3,2+3,45)+1,2*4*3,45+5,16*4*3,2 |  | 223.588 | [23 empty] | VV | 0
|  | 106 : (2,51*2+6,36*2)*3,45 |  | 61.203 | [23 empty] | VV | 0
|  | 108 : (2,36*2+24,0*2+1,96*2+10,8*2+,5*2)*2,9-(1,7+1,29+1,06)*2*2,9+,49*6*2,9 |  | 214.832 | [23 empty] | VV | 0
|  | 111 : (3,4-2,6)*(1,46*2+,92*2) |  | 3.808 | [23 empty] | VV | 0
|  | 112 : (3,4-2,6)*(2,095*2+,92*2) |  | 4.824 | [23 empty] | VV | 0
|  | 116 : 3,4*(2,21*2+1,94*2) |  | 28.22 | [23 empty] | VV | 0
|  | 119 : (2,6-2,05)*(1,965*2+1,295*2) |  | 3.586 | [23 empty] | VV | 0
|  | 120 : 8,19*(3,2-2,05+3,45)+5,29*2*3,2+1,07*2*3,45-1,28*3,41+,49*(1,28+3,41*2) |  | 78.5172 | [23 empty] | VV | 0
|  | 121 : (5,36*2+1,47*2)*3,45-1,28*3,41 |  | 42.7622 | [23 empty] | VV | 0
|  | 201-203 : (8,0*2+10,66*2+5,25*4+4,805*2+3,045*2)*3,45 |  | 255.369 | [23 empty] | VV | 0
|  | 204-209 : (6,36*12+2,96*2+4,45*2+3,0*2+6,85*2+3,05*2+2,95*2)*3,45 |  | 423.798 | [23 empty] | VV | 0
|  | 213 : (2,08*2+1,99*2)*3,4 |  | 27.676 | [23 empty] | VV | 0
|  | 216 : (3,4-2,6)*(,92*2+1,765*2) |  | 4.296 | [23 empty] | VV | 0
|  | 217 : (3,4-2,05)*(2,155*2+,92*2) |  | 8.3025 | [23 empty] | VV | 0
|  | 218 : (2,155*2+1,625*2)*2,6 |  | 19.656 | [23 empty] | VV | 0
|  | 219 : (2,155*2+3,59*2)*2,6 |  | 29.874 | [23 empty] | VV | 0
|  | 220 : (20,565*2+2,36+6,015+1,96*2-1,63*2-1,03*2)*2,9-(2,36*22,1-4,0)+,49*4*2,9+,34*(1,0*7+2,1*14) |  | 109.4085 | [23 empty] | VV | 0
|  | 221,222 : 6,36*4+4,24*2+7,56*2+5,74*2+1,64*2-3,0*2+,49*2 |  | 58.78 | [23 empty] | VV | 0
|  | podesta : (3,27+3,0*2)*3,45-(2,36*2,1-4,0)+,34*(1,0*2+2,1*4) |  | 34.5615 | [23 empty] | VV | 0
|  | 301 : (4,01*2+3,0*2)*3,18-(2,36*2,65-4,0)+,315*(2,36+2,65*2) |  | 44.7425 | [23 empty] | VV | 0
|  | 302-306 : (3,0*4+6,7*2+5,05*2+4,85*4+3,0*4+8,32*2+7,59*2+10,2*2+6,36*2+,45*2)*3,18 |  | 422.1132 | [23 empty] | VV | 0
|  | 307-309 : (6,36*6+2,775*2+7,7*2+2,885*2)*3,18 |  | 206.3184 | [23 empty] | VV | 0
|  | 310 : (20,565*2+2,36*2+1,96*2+8,3*2+,5*2-1,72*2-1,25*2+,49*4)*2,9+,34*(1,0*6+2,1*12) |  | 194.439 | [23 empty] | VV | 0
|  | 314 : 2,0*2+1,99*2-,8*2-,9 |  | 5.48 | [23 empty] | VV | 0
|  | 317 : (3,18-2,6)*(,92*2+1,785*2) |  | 3.1378 | [23 empty] | VV | 0
|  | 319 : (2,6-2,05)*(1,84*2+1,96*2) |  | 4.18 | [23 empty] | VV | 0
|  | 318,320,321 : 3,835*2+7,18*2+2,92*2+4,25*2+6,36*4-,9*7-1,0*5 |  | 50.51 | [23 empty] | VV | 0
|  | podesta : (3,27+3,01*2)*3,1-(2,36*2*2,65-4,0*2)+,34*(1,1+2,1*2) |  | 26.093 | [23 empty] | VV | 0
|  | 401 : (5,7*2+2,38*2+3,115*2-3,27)*2,45 |  | 46.844 | [23 empty] | VV | 0
|  | 402 : (5,25*2+3,14*2)*2,45 |  | 41.111 | [23 empty] | VV | 0
|  | 403 : (9,7*2+6,64*2+,1*2)*2,45 |  | 80.556 | [23 empty] | VV | 0
|  | 404,405 : (5,555*4+6,01*4+,25*4*2)*2,45 |  | 118.237 | [23 empty] | VV | 0
|  | 407 : (2,96*2+1,805*2)*2,45 |  | 23.3485 | [23 empty] | VV | 0
|  | 408 : (1,53*2+1,805*2)*2,45 |  | 16.3415 | [23 empty] | VV | 0
|  | mezipodesty : 2,33*2*(1,715+3,0)/2+(1,79+1,72)*4,28+(3,27*,4+2,61*2*4,01) |  | 48.249 | [23 empty] | VV | 0
|  | schodiště : 4,5*2*(15+18,5)/2 |  | 150.75 | [23 empty] | VV | 0
Díl: | 786 | Čalounické úpravy |  |  |  | 0 |  | 0 |  | 0 |  | 0 |  | 4.47 |  | 0 |  |  |  |  | 9.42 | [6 empty] | DIL
896 | 786000001T00 | Odborná a šetrná demontáž vnitřních žaluzií | m2 | 299.706 |  | 0 |  | 0 |  | 0 | 21 | 0 | 0 | 0 | 0 | 0 |  | Vlastní | Indiv | 0 | 0 |  | Práce |  |  |  |  | POL1_7
|  | Včetně dopravy a uložení na místě určeném investorem. : | [25 empty] | VV | 0
|  | Dle odkazů 0.20, 1.33, 2.21, 3.24. : | [25 empty] | VV | 0
|  | 1PP : 0,87*1,18+0,89*1,18+0,55*0,72+0,58*0,72 |  | 2.89 | [23 empty] | VV | 0
|  | 1,46*1,48*3+0,55*1,48+1,28*1,05+1,5*1,47 |  | 10.85 | [23 empty] | VV | 0
|  | 1NP : 2,36*2,52+1,15*2,25*3+0,45*1,2*4+1,1*2,5 |  | 18.62 | [23 empty] | VV | 0
|  | 1,15*2,6+1,15*1,2*3+1,2*2,52*5+1,15*1,7+1,15*2,55*9 |  | 50.6 | [23 empty] | VV | 0
|  | 2NP : 2,36*2,55+1,15*2,55*7+3,36*2,43+1,13*2,55*2 |  | 40.47 | [23 empty] | VV | 0
|  | 1,15*1,28+1,58*9,6+1,15*2,55*3+1,2*2,5*6+1,15*2,55*10 |  | 72.76 | [23 empty] | VV | 0
|  | 3NP : 2,36*2,27+1,38*2,27*14+1,47*2,25*6+1,38*2,27*11 |  | 103.52 | [23 empty] | VV | 0
897 | ST/01 | Žaluzie fasádní 1150/2250 mm Alu lamelová, motorická vč. schránky - D+M | kus | 20 |  | 0 |  | 0 |  | 0 | 21 | 0 | 0.045 | 0.9 | 0 | 0 |  | Vlastní | Indiv | 0 | 0 |  | Práce |  |  |  |  | POL1_
|  | všechny výrobky v kompletizovaném provedení vč. podkladních a doplňkových prvků, : | [25 empty] | VV | 0
|  | v povrchové úpravě : | [25 empty] | VV | 0
|  | 20 |  | 20 | [23 empty] | VV | 0
898 | ST/02 | Žaluzie fasádní 1200/2500 mm Alu lamelová, motorická vč. schránky - D+M | kus | 10 |  | 0 |  | 0 |  | 0 | 21 | 0 | 0.045 | 0.45 | 0 | 0 |  | Vlastní | Indiv | 0 | 0 |  | Práce |  |  |  |  | POL1_
899 | ST/03 | Žaluzie fasádní 1380/2270 mm Alu lamelová, motorická vč. schránky - D+M | kus | 11 |  | 0 |  | 0 |  | 0 | 21 | 0 | 0.047 | 0.52 | 0 | 0 |  | Vlastní | Indiv | 0 | 0 |  | Práce |  |  |  |  | POL1_
900 | ST/04 | Žaluzie fasádní 1470/2250 mm Alu lamelová, motorická vč. schránky - D+M | kus | 6 |  | 0 |  | 0 |  | 0 | 21 | 0 | 0.05 | 0.3 | 0 | 0 |  | Vlastní | Indiv | 0 | 0 |  | Práce |  |  |  |  | POL1_
901 | ST/05 | Žaluzie vnitřní 1450/1480 mm Alu lamelová, manuální - D+M | kus | 2 |  | 0 |  | 0 |  | 0 | 21 | 0 | 0.021 | 0.04 | 0 | 0 |  | Vlastní | Indiv | 0 | 0 |  | Práce |  |  |  |  | POL1_
902 | ST/06 | Žaluzie vnitřní 1500/1470 mm Alu lamelová, manuální - D+M | kus | 1 |  | 0 |  | 0 |  | 0 | 21 | 0 | 0.022 | 0.02 | 0 | 0 |  | Vlastní | Indiv | 0 | 0 |  | Práce |  |  |  |  | POL1_
903 | ST/07 | Žaluzie vnitřní 755/1180 mm Alu lamelová, manuální - D+M | kus | 1 |  | 0 |  | 0 |  | 0 | 21 | 0 | 0.009 | 0.01 | 0 | 0 |  | Vlastní | Indiv | 0 | 0 |  | Práce |  |  |  |  | POL1_
904 | ST/08 | Žaluzie vnitřní 890/1180 mm Alu lamelová, manuální - D+M | kus | 1 |  | 0 |  | 0 |  | 0 | 21 | 0 | 0.01 | 0.01 | 0 | 0 |  | Vlastní | Indiv | 0 | 0 |  | Práce |  |  |  |  | POL1_
905 | ST/09 | Žaluzie vnitřní 1150/2550 mm Alu lamelová, manuální - D+M | kus | 39 |  | 0 |  | 0 |  | 0 | 21 | 0 | 0.026 | 1.01 | 0 | 0 |  | Vlastní | Indiv | 0 | 0 |  | Práce |  |  |  |  | POL1_
906 | ST/10 | Žaluzie vnitřní 1200/2500 mm Alu lamelová, manuální - D+M | kus | 4 |  | 0 |  | 0 |  | 0 | 21 | 0 | 0.028 | 0.11 | 0 | 0 |  | Vlastní | Indiv | 0 | 0 |  | Práce |  |  |  |  | POL1_
907 | ST/11 | Žaluzie vnitřní 3360/2550 mm Alu lamelová, manuální - D+M | kus | 1 |  | 0 |  | 0 |  | 0 | 21 | 0 | 0.065 | 0.07 | 0 | 0 |  | Vlastní | Indiv | 0 | 0 |  | Práce |  |  |  |  | POL1_
908 | ST/12 | Žaluzie vnitřní 3360/2430 mm Alu lamelová, manuální - D+M | kus | 1 |  | 0 |  | 0 |  | 0 | 21 | 0 | 0.06 | 0.06 | 0 | 0 |  | Vlastní | Indiv | 0 | 0 |  | Práce |  |  |  |  | POL1_
909 | ST/13 | Žaluzie vnitřní 1380/2270 mm Alu lamelová, manuální - D+M | kus | 24 |  | 0 |  | 0 |  | 0 | 21 | 0 | 0.028 | 0.67 | 0 | 0 |  | Vlastní | Indiv | 0 | 0 |  | Práce |  |  |  |  | POL1_
910 | ST/14 | Žaluzie vnitřní 1470/2250 mm Alu lamelová, manuální - D+M | kus | 6 |  | 0 |  | 0 |  | 0 | 21 | 0 | 0.03 | 0.18 | 0 | 0 |  | Vlastní | Indiv | 0 | 0 |  | Práce |  |  |  |  | POL1_
911 | ST/15 | Roleta interierová 1200/2500 textilní, motorická - D+M | kus | 4 |  | 0 |  | 0 |  | 0 | 21 | 0 | 0.03 | 0.12 | 0 | 0 |  | Vlastní | Indiv | 0 | 0 |  | Práce |  |  |  |  | POL1_
912 | 998786103R00 | Přesun hmot pro čalounické úpravy v objektech výšky do 24 m | t | 4.473 |  | 0 |  | 0 |  | 0 | 21 | 0 | 0 | 0 | 0 | 0 | 800-786 | RTS 19/ II | RTS 19/ II | 2.106 | 9.42 |  | Přesun hmot |  |  |  |  | POL7_
|  | 50 m vodorovně | [25 empty] | SPI
|  | Hmotnosti z položek s pořadovými čísly: : | [25 empty] | VV | 0
|  | 897,898,899,900,901,902,903,904,905,906,907,908,909,910,911, : | [25 empty] | VV | 0
|  | Součet: : 4,47300 |  | 4.473 | [23 empty] | VV | 0
Díl: | 796 | Vnitřní zařízení a vybavení interiéru |  |  |  | 0 |  | 0 |  | 0 |  | 0 |  | 11.09 |  | 0 |  |  |  |  | 33.45 | [6 empty] | DIL
913 | SV/01 | Zásobník tekutého mýdla, nerez, objem 400 ml, vč. kotvení - D+M | kus | 59 |  | 0 |  | 0 |  | 0 | 21 | 0 | 0.002 | 0.12 | 0 | 0 |  | Vlastní | Indiv | 0 | 0 |  | Práce |  |  |  |  | POL1_1
|  | jako kompletizované, vč. kování, doplňků a povrchové úpravy, provedení dle popisu v PD : | [25 empty] | VV | 0
|  | 59 |  | 59 | [23 empty] | VV | 0
914 | SV/02 | Zásobník WC papíru, nerez, malý, vč. kotvení - D+M | kus | 16 |  | 0 |  | 0 |  | 0 | 21 | 0 | 0.005 | 0.08 | 0 | 0 |  | Vlastní | Indiv | 0 | 0 |  | Práce |  |  |  |  | POL1_1
915 | SV/03 | Zásobník papírových ručníků, nerez, obsah 400 ks, vč. kotvení - D+M | kus | 46 |  | 0 |  | 0 |  | 0 | 21 | 0 | 0.005 | 0.23 | 0 | 0 |  | Vlastní | Indiv | 0 | 0 |  | Práce |  |  |  |  | POL1_1
916 | SV/04 | Zásobník na hygienické sáčky, nerez, vč. kotvení - D+M | kus | 11 |  | 0 |  | 0 |  | 0 | 21 | 0 | 0.003 | 0.03 | 0 | 0 |  | Vlastní | Indiv | 0 | 0 |  | Práce |  |  |  |  | POL1_1
917 | SV/05 | Koš odpadkový na soc. zařízeních, nerez, objem 25 l - D+M | kus | 9 |  | 0 |  | 0 |  | 0 | 21 | 0 | 0.003 | 0.03 | 0 | 0 |  | Vlastní | Indiv | 0 | 0 |  | Práce |  |  |  |  | POL1_1
918 | SV/06 | Koš odpadkový nášlapný do WC kabin, nerez, objem 5 l - D+M | kus | 16 |  | 0 |  | 0 |  | 0 | 21 | 0 | 0.005 | 0.08 | 0 | 0 |  | Vlastní | Indiv | 0 | 0 |  | Práce |  |  |  |  | POL1_1
919 | SV/07 | Koš odpadkový nášlapný do laboratoří, nerez, objem 20 l - D+M | kus | 14 |  | 0 |  | 0 |  | 0 | 21 | 0 | 0.005 | 0.07 | 0 | 0 |  | Vlastní | Indiv | 0 | 0 |  | Práce |  |  |  |  | POL1_1
920 | SV/08 | Koš odpadkový kancelářský, plech lakovaný, děrovaný, objem 14 l - D+M | kus | 23 |  | 0 |  | 0 |  | 0 | 21 | 0 | 0.005 | 0.12 | 0 | 0 |  | Vlastní | Indiv | 0 | 0 |  | Práce |  |  |  |  | POL1_1
921 | SV/09 | Koš odpadkový do chodeb, nerez, objem 30 l - D+M | kus | 10 |  | 0 |  | 0 |  | 0 | 21 | 0 | 0.005 | 0.05 | 0 | 0 |  | Vlastní | Indiv | 0 | 0 |  | Práce |  |  |  |  | POL1_1
922 | SV/10 | Štětka WC, nerez, vč. kotvení - D+M | kus | 16 |  | 0 |  | 0 |  | 0 | 21 | 0 | 0.002 | 0.03 | 0 | 0 |  | Vlastní | Indiv | 0 | 0 |  | Práce |  |  |  |  | POL1_1
923 | SV/11 | Zrcadlo sklopné 600/400 mm, nerez - D+M | kus | 1 |  | 0 |  | 0 |  | 0 | 21 | 0 | 0.01 | 0.01 | 0 | 0 |  | Vlastní | Indiv | 0 | 0 |  | Práce |  |  |  |  | POL1_1
924 | SV/12 | Polička do sprchového koutu 250/103/70 mm, chrom vč. kotvení - D+M | kus | 2 |  | 0 |  | 0 |  | 0 | 21 | 0 | 0.005 | 0.01 | 0 | 0 |  | Vlastní | Indiv | 0 | 0 |  | Práce |  |  |  |  | POL1_1
925 | SV/13 | Jednoháček, nerez, vč. kotvení- D+M | kus | 20 |  | 0 |  | 0 |  | 0 | 21 | 0 | 0.001 | 0.02 | 0 | 0 |  | Vlastní | Indiv | 0 | 0 |  | Práce |  |  |  |  | POL1_1
926 | SV/14 | Čtyřháček, chrom, vč. kotvení- D+M | kus | 9 |  | 0 |  | 0 |  | 0 | 21 | 0 | 0.002 | 0.02 | 0 | 0 |  | Vlastní | Indiv | 0 | 0 |  | Práce |  |  |  |  | POL1_1
927 | SV/15 | Zrcadlo 600/600 mm, lepeno do obkladu, vč. Alu lišty - D+M | kus | 31 |  | 0 |  | 0 |  | 0 | 21 | 0 | 0.008 | 0.25 | 0 | 0 |  | Vlastní | Indiv | 0 | 0 |  | Práce |  |  |  |  | POL1_1
928 | SV/16 | Zrcadlo 1500/600 mm, lepeno do obkladu, vč. Alu lišty - D+M | kus | 5 |  | 0 |  | 0 |  | 0 | 21 | 0 | 0.018 | 0.09 | 0 | 0 |  | Vlastní | Indiv | 0 | 0 |  | Práce |  |  |  |  | POL1_1
929 | SV/17 | Zrcadlo 2130/600 mm, lepeno do obkladu, vč. Alu lišty - D+M | kus | 2 |  | 0 |  | 0 |  | 0 | 21 | 0 | 0.026 | 0.05 | 0 | 0 |  | Vlastní | Indiv | 0 | 0 |  | Práce |  |  |  |  | POL1_1
930 | SV/18 | Zrcadlo 1600/600 mm, lepeno do obkladu, vč. Alu lišty - D+M | kus | 1 |  | 0 |  | 0 |  | 0 | 21 | 0 | 0.02 | 0.02 | 0 | 0 |  | Vlastní | Indiv | 0 | 0 |  | Práce |  |  |  |  | POL1_1
931 | SV/19 | Zrcadlo 1570/600 mm, lepeno do obkladu, vč. Alu lišty - D+M | kus | 1 |  | 0 |  | 0 |  | 0 | 21 | 0 | 0.019 | 0.02 | 0 | 0 |  | Vlastní | Indiv | 0 | 0 |  | Práce |  |  |  |  | POL1_1
932 | SV/20 | Zrcadlo 1480/600 mm, lepeno do obkladu, vč. Alu lišty - D+M | kus | 3 |  | 0 |  | 0 |  | 0 | 21 | 0 | 0.019 | 0.06 | 0 | 0 |  | Vlastní | Indiv | 0 | 0 |  | Práce |  |  |  |  | POL1_1
933 | SV/21 | Zrcadlo 2160/600 mm, lepeno do obkladu, vč. Alu lišty - D+M | kus | 1 |  | 0 |  | 0 |  | 0 | 21 | 0 | 0.026 | 0.03 | 0 | 0 |  | Vlastní | Indiv | 0 | 0 |  | Práce |  |  |  |  | POL1_1
934 | W/01 | Stolek posluchárenský 500/320 mm sklopný - D+M | kus | 185 |  | 0 |  | 0 |  | 0 | 21 | 0 | 0.02 | 3.7 | 0 | 0 |  | Vlastní | Indiv | 0 | 0 |  | Práce |  |  |  |  | POL1_
|  | všechny výrobky v kompletizovaném provedení vč. podkladních a doplňkových prvků, : | [25 empty] | VV | 0
|  | v povrchové úpravě : | [25 empty] | VV | 0
|  | 185 |  | 185 | [23 empty] | VV | 0
935 | W/02 | Sedadlo posluchárenské 550/935 mm sklopné - D+M | kus | 183 |  | 0 |  | 0 |  | 0 | 21 | 0 | 0.03 | 5.49 | 0 | 0 |  | Vlastní | Indiv | 0 | 0 |  | Práce |  |  |  |  | POL1_
936 | W/03 | Katedra konferenční místnosti, 4950/1780/750 mm, vč. doplňků - D+M | kus | 1 |  | 0 |  | 0 |  | 0 | 21 | 0 | 0.08 | 0.08 | 0 | 0 |  | Vlastní | Indiv | 0 | 0 |  | Práce |  |  |  |  | POL1_
937 | W/04 | Kuchyňská linka 4000/2000 mm, vč. doplňků - D+M | kus | 2 |  | 0 |  | 0 |  | 0 | 21 | 0 | 0.2 | 0.4 | 0 | 0 |  | Vlastní | Indiv | 0 | 0 |  | Práce |  |  |  |  | POL1_
938 | 998767103R00 | Přesun hmot pro kovové stavební doplňk. konstrukce v objektech výšky do 24 m | t | 11.075 |  | 0 |  | 0 |  | 0 | 21 | 0 | 0 | 0 | 0 | 0 | 800-767 | RTS 19/ II | RTS 19/ II | 3.02 | 33.45 |  | Přesun hmot |  |  |  |  | POL7_
|  | 50 m vodorovně | [25 empty] | SPI
|  | Hmotnosti z položek s pořadovými čísly: : | [25 empty] | VV | 0
|  | 913,914,915,916,917,918,919,920,921,922,923,924,925,926,927,928,929,930,931,932,933,934,935,936,937, : | [25 empty] | VV | 0
|  | Součet: : 11,07500 |  | 11.075 | [23 empty] | VV | 0
Díl: | 799 | Ostatní |  |  |  | 0 |  | 0 |  | 0 |  | 0 |  | 2.97 |  | 0 |  |  |  |  | 8.88 | [6 empty] | DIL
939 | IOS/01 | Rozcestník vchodový 1800/1000 sklo+ocel - D+M | kus | 1 |  | 0 |  | 0 |  | 0 | 21 | 0 | 0.05 | 0.05 | 0 | 0 |  | Vlastní | Indiv | 0 | 0 |  | Práce |  |  |  |  | POL1_1
|  | jako kompletizované, provedení dle popisu v PD : | [25 empty] | VV | 0
|  | 1 |  | 1 | [23 empty] | VV | 0
940 | IOS/02 | Rozcestník patrový 2100/240 Alu+folie - D+M | kus | 5 |  | 0 |  | 0 |  | 0 | 21 | 0 | 0.015 | 0.08 | 0 | 0 |  | Vlastní | Indiv | 0 | 0 |  | Práce |  |  |  |  | POL1_1
941 | IOS/03 | Označení podlaží - písmo 3D PVC v. 120 mm | kus | 5 |  | 0 |  | 0 |  | 0 | 21 | 0 | 0.003 | 0.02 | 0 | 0 |  | Vlastní | Indiv | 0 | 0 |  | Práce |  |  |  |  | POL1_1
942 | IOS/04.1 | Označení oddělení 750/500 folie - D+M | kus | 4 |  | 0 |  | 0 |  | 0 | 21 | 0 | 0.002 | 0.01 | 0 | 0 |  | Vlastní | Indiv | 0 | 0 |  | Práce |  |  |  |  | POL1_1
943 | IOS/04.2 | Označení oddělení - písmo 3D PVC v. 60 mm | kus | 2 |  | 0 |  | 0 |  | 0 | 21 | 0 | 0.001 | 0 | 0 | 0 |  | Vlastní | Indiv | 0 | 0 |  | Práce |  |  |  |  | POL1_1
944 | IOS/05 | Tabulka výtahová 750/500 Alu plech - D+M | kus | 1 |  | 0 |  | 0 |  | 0 | 21 | 0 | 0.003 | 0 | 0 | 0 |  | Vlastní | Indiv | 0 | 0 |  | Práce |  |  |  |  | POL1_1
945 | IOS/06 | Označení místností se jmény 200/130 Alu plech - D+M | kus | 17 |  | 0 |  | 0 |  | 0 | 21 | 0 | 0.001 | 0.02 | 0 | 0 |  | Vlastní | Indiv | 0 | 0 |  | Práce |  |  |  |  | POL1_
946 | IOS/07 | Označení místností beze jmen 200/80 Alu plech - D+M | kus | 33 |  | 0 |  | 0 |  | 0 | 21 | 0 | 0.001 | 0.03 | 0 | 0 |  | Vlastní | Indiv | 0 | 0 |  | Práce |  |  |  |  | POL1_
947 | IOS/08 | Označení laboratoří a seminárních místností 200/330 Alu plech - D+M | kus | 11 |  | 0 |  | 0 |  | 0 | 21 | 0 | 0.002 | 0.02 | 0 | 0 |  | Vlastní | Indiv | 0 | 0 |  | Práce |  |  |  |  | POL1_
948 | IOS/09 | Piktogramy 120/120 Alu plech - D+M | kus | 50 |  | 0 |  | 0 |  | 0 | 21 | 0 | 0.001 | 0.05 | 0 | 0 |  | Vlastní | Indiv | 0 | 0 |  | Práce |  |  |  |  | POL1_
949 | IOS/10 | Čísla dveří, polep folií - D+M | kus | 110 |  | 0 |  | 0 |  | 0 | 21 | 0 | 0.0001 | 0.01 | 0 | 0 |  | Vlastní | Indiv | 0 | 0 |  | Práce |  |  |  |  | POL1_
950 | IOS/11 | Evakuační plán Alu plech - D+M | kus | 5 |  | 0 |  | 0 |  | 0 | 21 | 0 | 0.003 | 0.02 | 0 | 0 |  | Vlastní | Indiv | 0 | 0 |  | Práce |  |  |  |  | POL1_
951 | IOS/12 | Požární řád laboratoře dural - D+M | kus | 15 |  | 0 |  | 0 |  | 0 | 21 | 0 | 0.001 | 0.02 | 0 | 0 |  | Vlastní | Indiv | 0 | 0 |  | Práce |  |  |  |  | POL1_
952 | IOS/13 | Grafika nad vstupem - písmo 3D PVC v. 500 mm - D+M | soubor | 1 |  | 0 |  | 0 |  | 0 | 21 | 0 | 0.02 | 0.02 | 0 | 0 |  | Vlastní | Indiv | 0 | 0 |  | Práce |  |  |  |  | POL1_
953 | PK/01.1 | Chránička trubní DN40 ohebná, dvouplášťová, korugovaná - D+M | m | 75 |  | 0 |  | 0 |  | 0 | 21 | 0 | 0.001 | 0.08 | 0 | 0 |  | Vlastní | Indiv | 0 | 0 |  | Práce |  |  |  |  | POL1_1
|  | 25,0*3 |  | 75 | [23 empty] | VV | 0
954 | PK/01.2 | Chránička trubní DN63 ohebná, dvouplášťová, korugovaná - D+M | m | 50 |  | 0 |  | 0 |  | 0 | 21 | 0 | 0.002 | 0.1 | 0 | 0 |  | Vlastní | Indiv | 0 | 0 |  | Práce |  |  |  |  | POL1_1
|  | 25,0*2 |  | 50 | [23 empty] | VV | 0
955 | PK/01.3 | Chránička trubní DN110 ohebná, dvouplášťová, korugovaná - D+M | m | 25 |  | 0 |  | 0 |  | 0 | 21 | 0 | 0.004 | 0.1 | 0 | 0 |  | Vlastní | Indiv | 0 | 0 |  | Práce |  |  |  |  | POL1_1
956 | PK/01.4 | Protipožární opatření objektu - trubní ucpávka do DN 50, EI120 - D+M | ks | 20 |  | 0 |  | 0 |  | 0 | 21 | 0 | 0.005 | 0.1 | 0 | 0 |  | Vlastní | Indiv | 0 | 0 |  | Práce |  |  |  |  | POL1_1
957 | PK/02.1 | Chránička trubní DN40 tuhá, dvouplášťová, korugovaná - D+M | m | 12 |  | 0 |  | 0 |  | 0 | 21 | 0 | 0.001 | 0.01 | 0 | 0 |  | Vlastní | Indiv | 0 | 0 |  | Práce |  |  |  |  | POL1_1
|  | 6,0*2 |  | 12 | [23 empty] | VV | 0
958 | PK/02.2 | Chránička trubní DN63 tuhá, dvouplášťová, korugovaná - D+M | m | 12 |  | 0 |  | 0 |  | 0 | 21 | 0 | 0.002 | 0.02 | 0 | 0 |  | Vlastní | Indiv | 0 | 0 |  | Práce |  |  |  |  | POL1_1
|  | 6,0*2 |  | 12 | [23 empty] | VV | 0
959 | PK/02.3 | Chránička trubní DN110 tuhá, dvouplášťová, korugovaná - D+M | m | 3 |  | 0 |  | 0 |  | 0 | 21 | 0 | 0.004 | 0.01 | 0 | 0 |  | Vlastní | Indiv | 0 | 0 |  | Práce |  |  |  |  | POL1_1
960 | PK/02.4 | Chránička trubní DN160 tuhá, dvouplášťová, korugovaná - D+M | m | 3 |  | 0 |  | 0 |  | 0 | 21 | 0 | 0.006 | 0.02 | 0 | 0 |  | Vlastní | Indiv | 0 | 0 |  | Práce |  |  |  |  | POL1_1
961 | PK/03 | Označení PHP, CHÚC, SHZ a pod., Alu velikost A4 - D+M | ks | 46 |  | 0 |  | 0 |  | 0 | 21 | 0 | 0.001 | 0.05 | 0 | 0 |  | Vlastní | Indiv | 0 | 0 |  | Práce |  |  |  |  | POL1_1
962 | PK/04 | Protipožární opatření objektu - PHP dle specifikace v PD - D+M | ks | 34 |  | 0 |  | 0 |  | 0 | 21 | 0 | 0.015 | 0.51 | 0 | 0 |  | Vlastní | Indiv | 0 | 0 |  | Práce |  |  |  |  | POL1_1
963 | PK/05 | Označení hlavních uzávěrů médií, rozvaděčů a pod., folie velikost A5 - D+M | ks | 48 |  | 0 |  | 0 |  | 0 | 21 | 0 | 0.001 | 0.05 | 0 | 0 |  | Vlastní | Indiv | 0 | 0 |  | Práce |  |  |  |  | POL1_1
964 | PK/06 | Označení únikových cest, Alu velikost A4 - D+M | ks | 25 |  | 0 |  | 0 |  | 0 | 21 | 0 | 0.001 | 0.03 | 0 | 0 |  | Vlastní | Indiv | 0 | 0 |  | Práce |  |  |  |  | POL1_1
965 | PK/07 | Systémové utěsnění mezikruží, pryž 60 mm - D+M | soubor | 1 |  | 0 |  | 0 |  | 0 | 21 | 0 | 0.01 | 0.01 | 0 | 0 |  | Vlastní | Indiv | 0 | 0 |  | Práce |  |  |  |  | POL1_1
966 | PK/08 | Protipožární opatření objektu - požárně ochranná malta 25 kg - D+M | ks | 35 |  | 0 |  | 0 |  | 0 | 21 | 0 | 0.025 | 0.88 | 0 | 0 |  | Vlastní | Indiv | 0 | 0 |  | Práce |  |  |  |  | POL1_1
967 | PK/09 | Protipožární opatření objektu - protipožární pěna 2l - D+M | ks | 140 |  | 0 |  | 0 |  | 0 | 21 | 0 | 0.002 | 0.28 | 0 | 0 |  | Vlastní | Indiv | 0 | 0 |  | Práce |  |  |  |  | POL1_1
968 | PK/10 | Protipožární opatření objektu - požárně ochranná stěrková hmota 12,5 kg - D+M | ks | 17 |  | 0 |  | 0 |  | 0 | 21 | 0 | 0.0125 | 0.21 | 0 | 0 |  | Vlastní | Indiv | 0 | 0 |  | Práce |  |  |  |  | POL1_1
969 | PK/11 | Protipožární opatření objektu - protipožární akrylátový tmel 580 ml - D+M | ks | 20 |  | 0 |  | 0 |  | 0 | 21 | 0 | 0.001 | 0.02 | 0 | 0 |  | Vlastní | Indiv | 0 | 0 |  | Práce |  |  |  |  | POL1_1
970 | PK/12 | Protipožární opatření objektu - protipožární ochranná manžeta EI60 do DN 50 - D+M | ks | 29 |  | 0 |  | 0 |  | 0 | 21 | 0 | 0.001 | 0.03 | 0 | 0 |  | Vlastní | Indiv | 0 | 0 |  | Práce |  |  |  |  | POL1_1
971 | PK/13 | Protipožární opatření objektu - protipožární ochranná manžeta EI60 do DN 125 - D+M | ks | 12 |  | 0 |  | 0 |  | 0 | 21 | 0 | 0.001 | 0.01 | 0 | 0 |  | Vlastní | Indiv | 0 | 0 |  | Práce |  |  |  |  | POL1_1
972 | PK/14 | Protipožární opatření objektu - protipožární ochranná manžeta EI60 do DN 160 - D+M | ks | 8 |  | 0 |  | 0 |  | 0 | 21 | 0 | 0.001 | 0.01 | 0 | 0 |  | Vlastní | Indiv | 0 | 0 |  | Práce |  |  |  |  | POL1_1
973 | PK/15 | Hmota těsnící flexibilní polymer/silikon, kazeta 290 ml - D+M | kus | 7 |  | 0 |  | 0 |  | 0 | 21 | 0 | 0.001 | 0.01 | 0 | 0 |  | Vlastní | Indiv | 0 | 0 |  | Práce |  |  |  |  | POL1_
974 | PK/16.1 | Trubka kabelová, podélně dělená chránička DN110 HDPE - D+M | kompl | 24 |  | 0 |  | 0 |  | 0 | 21 | 0 | 0.001 | 0.02 | 0 | 0 |  | Vlastní | Indiv | 0 | 0 |  | Práce |  |  |  |  | POL1_
|  | 3,0*8 |  | 24 | [23 empty] | VV | 0
975 | PK/16.2 | Trubka kabelová, podélně dělená chránička DN160 HDPE - D+M | kompl | 18 |  | 0 |  | 0 |  | 0 | 21 | 0 | 0.001 | 0.02 | 0 | 0 |  | Vlastní | Indiv | 0 | 0 |  | Práce |  |  |  |  | POL1_
|  | 3,0*6 |  | 18 | [23 empty] | VV | 0
976 | PK/17 | Těsnění pracovních spár a prostupů, pryž mikroporézní - D+M | ks | 40 |  | 0 |  | 0 |  | 0 | 21 | 0 | 0.001 | 0.04 | 0 | 0 |  | Vlastní | Indiv | 0 | 0 |  | Práce |  |  |  |  | POL1_
977 | 998767103R00 | Přesun hmot pro kovové stavební doplňk. konstrukce v objektech výšky do 24 m | t | 2.9415 |  | 0 |  | 0 |  | 0 | 21 | 0 | 0 | 0 | 0 | 0 | 800-767 | RTS 19/ II | RTS 19/ II | 3.02 | 8.88 |  | Přesun hmot |  |  |  |  | POL7_
|  | 50 m vodorovně | [25 empty] | SPI
|  | Hmotnosti z položek s pořadovými čísly: : | [25 empty] | VV | 0
|  | 939,940,941,942,943,944,945,946,947,948,949,950,951,952,953,954,955,956,957,958,959,960,961,962,963, : | [25 empty] | VV | 0
|  | 964,965,966,967,968,969,970,971,972,973,974,975,976, : | [25 empty] | VV | 0
|  | Součet: : 2,94150 |  | 2.9415 | [23 empty] | VV | 0
Díl: | D96 | Přesuny suti a vybouraných hmot |  |  |  | 0 |  | 0 |  | 0 |  | 0 |  | 0 |  | 0 |  |  |  |  | 4757.01 | [6 empty] | DIL
978 | 979011111R00 | Svislá doprava suti a vybouraných hmot za prvé podlaží nad nebo pod základním podlažím | t | 1272.6951 |  | 0 |  | 0 |  | 0 | 21 | 0 | 0 | 0 | 0 | 0 | 801-3 | RTS 19/ II | RTS 19/ II | 0.933 | 1187.42 |  | Přesun suti |  |  |  |  | POL8_
|  | Demontážní hmotnosti z položek s pořadovými čísly: : | [25 empty] | VV | 0
|  | 22,176,322,323,324,325,326,327,328,329,330,331,332,333,334,335,336,337,338,339,340,341,342,343,344, : | [25 empty] | VV | 0
|  | 345,346,347,348,349,350,351,352,353,354,355,356,357,358,359,360,361,362,363,364,365,367,368,369,370, : | [25 empty] | VV | 0
|  | 371,372,373,374,375,377,378,379,380,381,382,383,384,385,386,387,388,391,392,393,394,395,396,397,398, : | [25 empty] | VV | 0
|  | 399,412,413,414,421,422,423,424,425,426,427,428,429,430,431,432,433,434,435,436,437,438,439,440,441, : | [25 empty] | VV | 0
|  | 442,443,444,445,446,447,448,449,450,451,452,453,454,455,456,457,458,459,460,461,462,463,464,465,466, : | [25 empty] | VV | 0
|  | 467,468,469,470,471,472,473,474,475,476,477,478,479,480,481,482,483,484,485,486,487,488,489,490,491, : | [25 empty] | VV | 0
|  | 492,493,494,495,496,497,498,499,500,501,502,503,504,505,506,508,509,527,528,529,530,531,532,533,534, : | [25 empty] | VV | 0
|  | 535,536,537, : | [25 empty] | VV | 0
|  | Součet: : 1272,69509 |  | 1272.6951 | [23 empty] | VV | 0
979 | 979011121R00 | Svislá doprava suti a vybouraných hmot příplatek za každé další podlaží | t | 954.5213 |  | 0 |  | 0 |  | 0 | 21 | 0 | 0 | 0 | 0 | 0 | 801-3 | RTS 19/ II | RTS 19/ II | 0.653 | 623.3 |  | Přesun suti |  |  |  |  | POL8_
|  | Demontážní hmotnosti z položek s pořadovými čísly: : | [25 empty] | VV | 0
|  | 22,176,322,323,324,325,326,327,328,329,330,331,332,333,334,335,336,337,338,339,340,341,342,343,344, : | [25 empty] | VV | 0
|  | 345,346,347,348,349,350,351,352,353,354,355,356,357,358,359,360,361,362,363,364,365,367,368,369,370, : | [25 empty] | VV | 0
|  | 371,372,373,374,375,377,378,379,380,381,382,383,384,385,386,387,388,391,392,393,394,395,396,397,398, : | [25 empty] | VV | 0
|  | 399,412,413,414,421,422,423,424,425,426,427,428,429,430,431,432,433,434,435,436,437,438,439,440,441, : | [25 empty] | VV | 0
|  | 442,443,444,445,446,447,448,449,450,451,452,453,454,455,456,457,458,459,460,461,462,463,464,465,466, : | [25 empty] | VV | 0
|  | 467,468,469,470,471,472,473,474,475,476,477,478,479,480,481,482,483,484,485,486,487,488,489,490,491, : | [25 empty] | VV | 0
|  | 492,493,494,495,496,497,498,499,500,501,502,503,504,505,506,508,509,527,528,529,530,531,532,533,534, : | [25 empty] | VV | 0
|  | 535,536,537, : | [25 empty] | VV | 0
|  | Součet: : 954,52132 |  | 954.5213 | [23 empty] | VV | 0
980 | 979081111R00 | Odvoz suti a vybouraných hmot na skládku do 1 km | t | 1590.8689 |  | 0 |  | 0 |  | 0 | 21 | 0 | 0 | 0 | 0 | 0 | 801-3 | RTS 19/ II | RTS 19/ II | 0.49 | 779.53 |  | Přesun suti |  |  |  |  | POL8_
|  | Včetně naložení na dopravní prostředek a složení na skládku, bez poplatku za skládku. | [25 empty] | POP
|  | Demontážní hmotnosti z položek s pořadovými čísly: : | [25 empty] | VV | 0
|  | 22,176,322,323,324,325,326,327,328,329,330,331,332,333,334,335,336,337,338,339,340,341,342,343,344, : | [25 empty] | VV | 0
|  | 345,346,347,348,349,350,351,352,353,354,355,356,357,358,359,360,361,362,363,364,365,367,368,369,370, : | [25 empty] | VV | 0
|  | 371,372,373,374,375,377,378,379,380,381,382,383,384,385,386,387,388,391,392,393,394,395,396,397,398, : | [25 empty] | VV | 0
|  | 399,412,413,414,421,422,423,424,425,426,427,428,429,430,431,432,433,434,435,436,437,438,439,440,441, : | [25 empty] | VV | 0
|  | 442,443,444,445,446,447,448,449,450,451,452,453,454,455,456,457,458,459,460,461,462,463,464,465,466, : | [25 empty] | VV | 0
|  | 467,468,469,470,471,472,473,474,475,476,477,478,479,480,481,482,483,484,485,486,487,488,489,490,491, : | [25 empty] | VV | 0
|  | 492,493,494,495,496,497,498,499,500,501,502,503,504,505,506,508,509,527,528,529,530,531,532,533,534, : | [25 empty] | VV | 0
|  | 535,536,537, : | [25 empty] | VV | 0
|  | Součet: : 1590,86886 |  | 1590.8689 | [23 empty] | VV | 0
981 | 979081121R00 | Odvoz suti a vybouraných hmot na skládku příplatek za každý další 1 km | t | 17499.5575 |  | 0 |  | 0 |  | 0 | 21 | 0 | 0 | 0 | 0 | 0 | 801-3 | RTS 19/ II | RTS 19/ II | 0 | 0 |  | Přesun suti |  |  |  |  | POL8_
|  | Demontážní hmotnosti z položek s pořadovými čísly: : | [25 empty] | VV | 0
|  | 22,176,322,323,324,325,326,327,328,329,330,331,332,333,334,335,336,337,338,339,340,341,342,343,344, : | [25 empty] | VV | 0
|  | 345,346,347,348,349,350,351,352,353,354,355,356,357,358,359,360,361,362,363,364,365,367,368,369,370, : | [25 empty] | VV | 0
|  | 371,372,373,374,375,377,378,379,380,381,382,383,384,385,386,387,388,391,392,393,394,395,396,397,398, : | [25 empty] | VV | 0
|  | 399,412,413,414,421,422,423,424,425,426,427,428,429,430,431,432,433,434,435,436,437,438,439,440,441, : | [25 empty] | VV | 0
|  | 442,443,444,445,446,447,448,449,450,451,452,453,454,455,456,457,458,459,460,461,462,463,464,465,466, : | [25 empty] | VV | 0
|  | 467,468,469,470,471,472,473,474,475,476,477,478,479,480,481,482,483,484,485,486,487,488,489,490,491, : | [25 empty] | VV | 0
|  | 492,493,494,495,496,497,498,499,500,501,502,503,504,505,506,508,509,527,528,529,530,531,532,533,534, : | [25 empty] | VV | 0
|  | 535,536,537, : | [25 empty] | VV | 0
|  | Součet: : 17499,55751 |  | 17499.5575 | [23 empty] | VV | 0
982 | 979082111R00 | Vnitrostaveništní doprava suti a vybouraných hmot do 10 m | t | 1590.8689 |  | 0 |  | 0 |  | 0 | 21 | 0 | 0 | 0 | 0 | 0 | 801-3 | RTS 19/ II | RTS 19/ II | 0.942 | 1498.6 |  | Přesun suti |  |  |  |  | POL8_
|  | Demontážní hmotnosti z položek s pořadovými čísly: : | [25 empty] | VV | 0
|  | 22,176,322,323,324,325,326,327,328,329,330,331,332,333,334,335,336,337,338,339,340,341,342,343,344, : | [25 empty] | VV | 0
|  | 345,346,347,348,349,350,351,352,353,354,355,356,357,358,359,360,361,362,363,364,365,367,368,369,370, : | [25 empty] | VV | 0
|  | 371,372,373,374,375,377,378,379,380,381,382,383,384,385,386,387,388,391,392,393,394,395,396,397,398, : | [25 empty] | VV | 0
|  | 399,412,413,414,421,422,423,424,425,426,427,428,429,430,431,432,433,434,435,436,437,438,439,440,441, : | [25 empty] | VV | 0
|  | 442,443,444,445,446,447,448,449,450,451,452,453,454,455,456,457,458,459,460,461,462,463,464,465,466, : | [25 empty] | VV | 0
|  | 467,468,469,470,471,472,473,474,475,476,477,478,479,480,481,482,483,484,485,486,487,488,489,490,491, : | [25 empty] | VV | 0
|  | 492,493,494,495,496,497,498,499,500,501,502,503,504,505,506,508,509,527,528,529,530,531,532,533,534, : | [25 empty] | VV | 0
|  | 535,536,537, : | [25 empty] | VV | 0
|  | Součet: : 1590,86886 |  | 1590.8689 | [23 empty] | VV | 0
983 | 979082121R00 | Vnitrostaveništní doprava suti a vybouraných hmot příplatek k ceně za každých dalších 5 m | t | 6363.4755 |  | 0 |  | 0 |  | 0 | 21 | 0 | 0 | 0 | 0 | 0 | 801-3 | RTS 19/ II | RTS 19/ II | 0.105 | 668.16 |  | Přesun suti |  |  |  |  | POL8_
|  | Demontážní hmotnosti z položek s pořadovými čísly: : | [25 empty] | VV | 0
|  | 22,176,322,323,324,325,326,327,328,329,330,331,332,333,334,335,336,337,338,339,340,341,342,343,344, : | [25 empty] | VV | 0
|  | 345,346,347,348,349,350,351,352,353,354,355,356,357,358,359,360,361,362,363,364,365,367,368,369,370, : | [25 empty] | VV | 0
|  | 371,372,373,374,375,377,378,379,380,381,382,383,384,385,386,387,388,391,392,393,394,395,396,397,398, : | [25 empty] | VV | 0
|  | 399,412,413,414,421,422,423,424,425,426,427,428,429,430,431,432,433,434,435,436,437,438,439,440,441, : | [25 empty] | VV | 0
|  | 442,443,444,445,446,447,448,449,450,451,452,453,454,455,456,457,458,459,460,461,462,463,464,465,466, : | [25 empty] | VV | 0
|  | 467,468,469,470,471,472,473,474,475,476,477,478,479,480,481,482,483,484,485,486,487,488,489,490,491, : | [25 empty] | VV | 0
|  | 492,493,494,495,496,497,498,499,500,501,502,503,504,505,506,508,509,527,528,529,530,531,532,533,534, : | [25 empty] | VV | 0
|  | 535,536,537, : | [25 empty] | VV | 0
|  | Součet: : 6363,47546 |  | 6363.4755 | [23 empty] | VV | 0
984 | 979999999R0 | Poplatek za skládku 10 % příměsí | t | 1590.8689 |  | 0 |  | 0 |  | 0 | 21 | 0 | 0 | 0 | 0 | 0 |  | Vlastní | RTS 18/ II | 0 | 0 |  | Přesun suti |  |  |  |  | POL8_
|  | Demontážní hmotnosti z položek s pořadovými čísly: : | [25 empty] | VV | 0
|  | 22,176,322,323,324,325,326,327,328,329,330,331,332,333,334,335,336,337,338,339,340,341,342,343,344, : | [25 empty] | VV | 0
|  | 345,346,347,348,349,350,351,352,353,354,355,356,357,358,359,360,361,362,363,364,365,367,368,369,370, : | [25 empty] | VV | 0
|  | 371,372,373,374,375,377,378,379,380,381,382,383,384,385,386,387,388,391,392,393,394,395,396,397,398, : | [25 empty] | VV | 0
|  | 399,412,413,414,421,422,423,424,425,426,427,428,429,430,431,432,433,434,435,436,437,438,439,440,441, : | [25 empty] | VV | 0
|  | 442,443,444,445,446,447,448,449,450,451,452,453,454,455,456,457,458,459,460,461,462,463,464,465,466, : | [25 empty] | VV | 0
|  | 467,468,469,470,471,472,473,474,475,476,477,478,479,480,481,482,483,484,485,486,487,488,489,490,491, : | [25 empty] | VV | 0
|  | 492,493,494,495,496,497,498,499,500,501,502,503,504,505,506,508,509,527,528,529,530,531,532,533,534, : | [25 empty] | VV | 0
|  | 535,536,537, : | [25 empty] | VV | 0
|  | Součet: : 1590,86886 |  | 1590.8689 | [23 empty] | VV | 0
Díl: | P | pomocné výpočty- neoceňovat |  |  |  | 0 |  | 0 |  | 0 |  | 0 |  | 0 |  | 0 |  |  |  |  | 0 | [6 empty] | DIL
985 | podlahy | podlahy |  | 2249.1165 |  | 0 |  | 0 |  | 0 | 21 | 0 | 0 | 0 | 0 | 0 |  | Vlastní | Indiv | 0 | 0 |  | Práce |  |  |  |  | POL1_
|  | A1 1np : 9,5+60,8+8,6 |  | 78.9 | [23 empty] | VV | 0
|  | 1pp : 5,3+22,6+3,81+14,76+15,28+34,4+46,69 |  | 142.84 | [23 empty] | VV | 0
|  | Mezisoučet |  | 221.74 | [23 empty] | VV | 1
|  | A2 1np : 13,7 |  | 13.7 | [23 empty] | VV | 0
|  | Mezisoučet |  | 13.7 | [23 empty] | VV | 1
|  | A3 3np : 70,59-16,43 |  | 54.16 | [23 empty] | VV | 0
|  | 2np : 19,2+28,47+19,21+43,84+19,52+18,88+(64,68-12,29)+38,45+48,38 |  | 288.34 | [23 empty] | VV | 0
|  | 1np : 67,98+17,68+67,98+(76,19-9,5-13,7) |  | 206.63 | [23 empty] | VV | 0
|  | Mezisoučet |  | 549.13 | [23 empty] | VV | 1
|  | A4 1np : 21,14 |  | 21.14 | [23 empty] | VV | 0
|  | A5 1np : 128,33-21,14-16,13 |  | 91.06 | [23 empty] | VV | 0
|  | A6 1np : 16,13 |  | 16.13 | [23 empty] | VV | 0
|  | A7 2np : 12,29 |  | 12.29 | [23 empty] | VV | 0
|  | A8 2np : 87,07+25,51+16,81 |  | 129.39 | [23 empty] | VV | 0
|  | A9 3np : 17,65+49,28+18,88 |  | 85.81 | [23 empty] | VV | 0
|  | A10 3np : 16,43+16,54+46,4+18,88 |  | 98.25 | [23 empty] | VV | 0
|  | A11, 4np : 16,48 |  | 16.48 | [23 empty] | VV | 0
|  | A12, 4np : 33,92+33,92 |  | 67.84 | [23 empty] | VV | 0
|  | A13 3np : 12,77+20,44+41,55+37,57+15,49 |  | 127.82 | [23 empty] | VV | 0
|  | A14 3np : 65,28 |  | 65.28 | [23 empty] | VV | 0
|  | B1 1pp : 20,6+3,77 |  | 24.37 | [23 empty] | VV | 0
|  | Mezisoučet |  | 755.86 | [23 empty] | VV | 1
|  | B2 1np : 4,72+4,25+1,81+3,54+2,71 |  | 17.03 | [23 empty] | VV | 0
|  | 1pp : 72,48-4,0*1,25+2,05+8,41+2,08-,89*,89+3,06+1,71+4,59+1,48+5,66-,9*,9+19,98+11,3 |  | 126.1979 | [23 empty] | VV | 0
|  | Mezisoučet |  | 143.2279 | [23 empty] | VV | 1
|  | B3 1np : ,89*,589+,9*,9 |  | 1.3342 | [23 empty] | VV | 0
|  | B4 1np : 14,65+(15,68-(1,99*2,36+1,2*,2+1,0*,2)) |  | 25.1936 | [23 empty] | VV | 0
|  | B5 1np : 1,99*2,36+1,2*,2+1,0*,2 |  | 5.1364 | [23 empty] | VV | 0
|  | B6 1np : 3,12+3,43+1,44+1,93+1,93+4,47 |  | 16.32 | [23 empty] | VV | 0
|  | Mezisoučet |  | 47.9842 | [23 empty] | VV | 1
|  | B7 3np : 9,64 |  | 9.64 | [23 empty] | VV | 0
|  | 2np : 9,81 |  | 9.81 | [23 empty] | VV | 0
|  | 1np : 11,04 |  | 11.04 | [23 empty] | VV | 0
|  | Mezisoučet |  | 30.49 | [23 empty] | VV | 1
|  | B8 2np : 3,68+3,48 |  | 7.16 | [23 empty] | VV | 0
|  | B9 2np : 2,04+2,04+4,08+2,7+2,98+1,62+2,06+7,84 |  | 25.36 | [23 empty] | VV | 0
|  | Mezisoučet |  | 32.52 | [23 empty] | VV | 1
|  | B10 3np : 4,81 |  | 4.81 | [23 empty] | VV | 0
|  | 2np : 8,5 |  | 8.5 | [23 empty] | VV | 0
|  | Mezisoučet |  | 13.31 | [23 empty] | VV | 1
|  | B11 3np : 1,89+1,89+4,08+3,98+2,7+2,98+1,62+3,75 |  | 22.89 | [23 empty] | VV | 0
|  | B12 4np : 3,27*2,33 |  | 7.6191 | [23 empty] | VV | 0
|  | B13 4np : 22,44 |  | 22.44 | [23 empty] | VV | 0
|  | B14 4np : (45,58-6,54*1,4)+6,38+2,8 |  | 45.604 | [23 empty] | VV | 0
|  | Mezisoučet |  | 98.5531 | [23 empty] | VV | 1
|  | B15 4np : 1,5*28*(,3+,1539) |  | 19.0638 | [23 empty] | VV | 0
|  | 1pp : 1,39*13*(,3+,15) |  | 8.1315 | [23 empty] | VV | 0
|  | Mezisoučet |  | 27.1953 | [23 empty] | VV | 1
|  | C1 1np : 2,5*1,2 |  | 3 | [23 empty] | VV | 0
|  | E1 1pp : 3,2 |  | 3.2 | [23 empty] | VV | 0
|  | F1 1pp : 4,0*1,25 |  | 5 | [23 empty] | VV | 0
|  | F2 4np : 6,54*1,4 |  | 9.156 | [23 empty] | VV | 0
|  | H1 4np : 295,05 |  | 295.05 | [23 empty] | VV | 0
986 | podlahy-SUM | podlahy-sumarizace |  | 2249.1165 |  | 0 |  | 0 |  | 0 | 21 | 0 | 0 | 0 | 0 | 0 |  | Vlastní | Indiv | 0 | 0 |  | Práce |  |  |  |  | POL1_
|  | A1 1np,1pp : 221,74 |  | 221.74 | [23 empty] | VV | 0
|  | A2 1np : 13,7 |  | 13.7 | [23 empty] | VV | 0
|  | A3 1-3np : 549,13 |  | 549.13 | [23 empty] | VV | 0
|  | A4 1np : 21,14 |  | 21.14 | [23 empty] | VV | 0
|  | A5 1np : 91,06 |  | 91.06 | [23 empty] | VV | 0
|  | A6 1np : 16,13 |  | 16.13 | [23 empty] | VV | 0
|  | A7 2np : 12,29 |  | 12.29 | [23 empty] | VV | 0
|  | A8 2np : 129,39 |  | 129.39 | [23 empty] | VV | 0
|  | A9 3np : 85,81 |  | 85.81 | [23 empty] | VV | 0
|  | A10 3np : 98,25 |  | 98.25 | [23 empty] | VV | 0
|  | A11, 4np : 16,48 |  | 16.48 | [23 empty] | VV | 0
|  | A12, 4np : 67,84 |  | 67.84 | [23 empty] | VV | 0
|  | A13 3np : 127,82 |  | 127.82 | [23 empty] | VV | 0
|  | A14 3np : 65,28 |  | 65.28 | [23 empty] | VV | 0
|  | B1 1pp : 24,37 |  | 24.37 | [23 empty] | VV | 0
|  | B2 1pp,1np : 143,2279 |  | 143.2279 | [23 empty] | VV | 0
|  | B3 1np : 1,33421 |  | 1.3342 | [23 empty] | VV | 0
|  | B4 1np : 25,1936 |  | 25.1936 | [23 empty] | VV | 0
|  | B5 1np : 5,1364 |  | 5.1364 | [23 empty] | VV | 0
|  | B6 1np : 16,32 |  | 16.32 | [23 empty] | VV | 0
|  | B7 1-3np : 30,49 |  | 30.49 | [23 empty] | VV | 0
|  | B8 2np : 7,16 |  | 7.16 | [23 empty] | VV | 0
|  | B9 2np : 25,36 |  | 25.36 | [23 empty] | VV | 0
|  | B10 2,3np : 13,31 |  | 13.31 | [23 empty] | VV | 0
|  | B11 3np : 22,89 |  | 22.89 | [23 empty] | VV | 0
|  | B12 4np : 7,6191 |  | 7.6191 | [23 empty] | VV | 0
|  | B13 4np : 22,44 |  | 22.44 | [23 empty] | VV | 0
|  | B14 4np : 45,604 |  | 45.604 | [23 empty] | VV | 0
|  | B15 1pp,4np : 27,19530 |  | 27.1953 | [23 empty] | VV | 0
|  | C1 1np : 3,0 |  | 3 | [23 empty] | VV | 0
|  | E1 1pp : 3,2 |  | 3.2 | [23 empty] | VV | 0
|  | F1 1pp : 5,0 |  | 5 | [23 empty] | VV | 0
|  | F2 4np : 9,156 |  | 9.156 | [23 empty] | VV | 0
|  | H1 4np : 295,05 |  | 295.05 | [23 empty] | VV | 0
987 | R 999-01 | Výpočet ploch bouraných podlah - neoceňovat !!! | m2 | 2244.4787 |  | 0 |  | 0 |  | 0 | 21 | 0 | 0 | 0 | 0 | 0 |  | Vlastní | Indiv | 0 | 0 |  | Práce |  |  |  |  | POL1_1
|  | Podlahy v 1.PP : | [25 empty] | VV | 0
|  | * * * 0.A : | [25 empty] | VV | 0
|  | 010,011 : 2,49*6,18+4,7*0,45-0,15*(2,94-0,7)+1*0,67 |  | 17.8372 | [23 empty] | VV | 0
|  | Mezisoučet |  | 17.8372 | [23 empty] | VV | 1
|  | * * * 0.B : | [25 empty] | VV | 0
|  | 018 : 1,18*1,55+0,95*0,32+0,39*0,88 |  | 2.4762 | [23 empty] | VV | 0
|  | Mezisoučet |  | 2.4762 | [23 empty] | VV | 1
|  | * * * 0.D : | [25 empty] | VV | 0
|  | 003 : 1,39*3,74+1*0,67 |  | 5.8686 | [23 empty] | VV | 0
|  | 004 : 3,02*2,36+(0,95+1,2)*0,74*0,5 |  | 7.9227 | [23 empty] | VV | 0
|  | 005,006 : 1,23*1,64+0,95*(1,87+1,23)+1,68*1,46+2,3*1,84 |  | 11.647 | [23 empty] | VV | 0
|  | 1*0,67+0,1*0,7*4+0,3*(0,81+1,16+1,5) |  | 1.991 | [23 empty] | VV | 0
|  | 007 : 2,3*0,87+0,7*0,17 |  | 2.12 | [23 empty] | VV | 0
|  | 008 : 2,44*6,18+0,9*0,64+0,3*(0,75+0,8) |  | 16.1202 | [23 empty] | VV | 0
|  | 009 : 5,55*6,18+1*0,68+0,94*0,67 |  | 35.6088 | [23 empty] | VV | 0
|  | 012 : 2,5*6,18+0,88*0,67 |  | 16.0396 | [23 empty] | VV | 0
|  | 013 : 3,13*6,18+0,92*0,67+1,18*0,3 |  | 20.3138 | [23 empty] | VV | 0
|  | 014 : 1,74*6,18+0,95*0,62 |  | 11.3422 | [23 empty] | VV | 0
|  | 015 : (6,6+5,32)*2,21+1,75*0,48+1*0,48 |  | 27.6632 | [23 empty] | VV | 0
|  | Mezisoučet |  | 156.6371 | [23 empty] | VV | 1
|  | * * * 0.E : | [25 empty] | VV | 0
|  | 016 : 4,54*2,36+0,9*0,15 |  | 10.8494 | [23 empty] | VV | 0
|  | 017 : 0,57*1,35+0,3*0,8+2,01*2,36-0,95*0,4*0,5 |  | 5.5631 | [23 empty] | VV | 0
|  | 019 : 3,14*1,35+0,3*(1+0,9)+0,2*0,4+0,93*0,67+0,9*0,18 |  | 5.6741 | [23 empty] | VV | 0
|  | 021 : 1,59*1+2,3*2,6+2*0,95-0,65*0,3*2 |  | 9.08 | [23 empty] | VV | 0
|  | 022 : 1,57*4,51 |  | 7.0807 | [23 empty] | VV | 0
|  | Mezisoučet |  | 38.2473 | [23 empty] | VV | 1
|  | * * * 0.F1 (stupně) : | [25 empty] | VV | 0
|  | 001 : (0,15+0,3)*1,48*13+1*0,3 |  | 8.958 | [23 empty] | VV | 0
|  | Mezisoučet |  | 8.958 | [23 empty] | VV | 1
|  | * * * 0.F2 (hrany) : | [25 empty] | VV | 0
|  | 001 : 1,48*11+1*2 |  | 18.28 | [23 empty] | VV | 0
|  | Mezisoučet |  | 18.28 | [23 empty] | VV | 1
|  | * * * 0.G : | [25 empty] | VV | 0
|  | 020 : 1,65*4,51+0,75*0,3+0,85*0,7-0,6*0,15*2 |  | 8.0815 | [23 empty] | VV | 0
|  | Mezisoučet |  | 8.0815 | [23 empty] | VV | 1
|  | Podlahy v 1.NP : | [25 empty] | VV | 0
|  | * * * 1.Aa (na zemině) : | [25 empty] | VV | 0
|  | 122 : 3,4*1,8 |  | 6.12 | [23 empty] | VV | 0
|  | 123 : 4,45*1,8+0,9*0,15 |  | 8.145 | [23 empty] | VV | 0
|  | 124 : 8*5,2-1,8*5,02+0,9*0,15+1,31*1,15 |  | 34.2055 | [23 empty] | VV | 0
|  | Mezisoučet |  | 48.4705 | [23 empty] | VV | 1
|  | * * * 1.Ab (pod katedrou) : | [25 empty] | VV | 0
|  | 124 : 5,02*1,8 |  | 9.036 | [23 empty] | VV | 0
|  | Mezisoučet |  | 9.036 | [23 empty] | VV | 1
|  | * * * 1.B,Ca (vodorovné plochy) : | [25 empty] | VV | 0
|  | 124 : 8*8,91-3,9*1,49 |  | 65.469 | [23 empty] | VV | 0
|  | Mezisoučet |  | 65.469 | [23 empty] | VV | 1
|  | * * * 1.B,Cb (hrany/lišty na stupních) : | [25 empty] | VV | 0
|  | 124 : 8*3+1,8*4+5,02+1,31*10 |  | 49.32 | [23 empty] | VV | 0
|  | Mezisoučet |  | 49.32 | [23 empty] | VV | 1
|  | * * * 1.B,Cc (podstupnice) : | [25 empty] | VV | 0
|  | 124 : 8*(0,14+0,13+0,16)+(1,8*2+5,02)*0,3+1,31*0,148*10 |  | 7.9648 | [23 empty] | VV | 0
|  | Mezisoučet |  | 7.9648 | [23 empty] | VV | 1
|  | * * * 1.D : | [25 empty] | VV | 0
|  | 109 : 2,18*2,56 |  | 5.5808 | [23 empty] | VV | 0
|  | 110 : 2,18*2,56 |  | 5.5808 | [23 empty] | VV | 0
|  | 111 : 4,55*3,63+0,79*0,49 |  | 16.9036 | [23 empty] | VV | 0
|  | 117 : 4,22*3,3+1*0,18 |  | 14.106 | [23 empty] | VV | 0
|  | 118 : 4,22*2,88+1*0,18 |  | 12.3336 | [23 empty] | VV | 0
|  | Mezisoučet |  | 54.5048 | [23 empty] | VV | 1
|  | * * * 1.E : | [25 empty] | VV | 0
|  | 115 : 1,96*1,47 |  | 2.8812 | [23 empty] | VV | 0
|  | 116 : 3,47*6,36+0,79*0,48 |  | 22.4484 | [23 empty] | VV | 0
|  | Mezisoučet |  | 25.3296 | [23 empty] | VV | 1
|  | * * * 1.F : | [25 empty] | VV | 0
|  | 101 : 3,27*2,65+1,48*0,35-0,55*0,7+1,35*0,49+1,47*0,48 |  | 10.1656 | [23 empty] | VV | 0
|  | 112 : 0,96*1,47 |  | 1.4112 | [23 empty] | VV | 0
|  | 113 : 1,47*(0,88+1,28)+0,7*0,11+1,1*0,5+1,28*0,45 |  | 4.3782 | [23 empty] | VV | 0
|  | 114 : 1,28*4,15+1,1*0,32 |  | 5.664 | [23 empty] | VV | 0
|  | Mezisoučet |  | 21.619 | [23 empty] | VV | 1
|  | * * * 1.G1 : | [25 empty] | VV | 0
|  | 119 : 2,9*6,36+1*0,1 |  | 18.544 | [23 empty] | VV | 0
|  | 120 : 10,16*6,36 |  | 64.6176 | [23 empty] | VV | 0
|  | 121 : 10,85*6,36-2,37*3,48 |  | 60.7584 | [23 empty] | VV | 0
|  | Mezisoučet |  | 143.92 | [23 empty] | VV | 1
|  | * * * 1.G2 : | [25 empty] | VV | 0
|  | 121 : 2,37*3,48 |  | 8.2476 | [23 empty] | VV | 0
|  | Mezisoučet |  | 8.2476 | [23 empty] | VV | 1
|  | * * * 1.H1 : | [25 empty] | VV | 0
|  | 101 : 1,47*2,15 |  | 3.1605 | [23 empty] | VV | 0
|  | 103 : 12,12*2,36+0,49*(0,85+1,29+1,02+1,06+1,2*2+1,4+1,31) |  | 33.1749 | [23 empty] | VV | 0
|  | Mezisoučet |  | 36.3354 | [23 empty] | VV | 1
|  | * * * 1.H2 : | [25 empty] | VV | 0
|  | 103 : 2,22*2,36 |  | 5.2392 | [23 empty] | VV | 0
|  | Mezisoučet |  | 5.2392 | [23 empty] | VV | 1
|  | * * * 1.CH : | [25 empty] | VV | 0
|  | 104 : 6*2,36+0,1*(1,3+1)+0,49*(1,28+1,11) |  | 15.5611 | [23 empty] | VV | 0
|  | Mezisoučet |  | 15.5611 | [23 empty] | VV | 1
|  | * * * 1.I : | [25 empty] | VV | 0
|  | 105 : 3,47*2,36+1,12*0,31 |  | 8.5364 | [23 empty] | VV | 0
|  | Mezisoučet |  | 8.5364 | [23 empty] | VV | 1
|  | * * * 1.J : | [25 empty] | VV | 0
|  | 106,107 : 0,85*1,7+2,02*4,7+0,73*0,28+3,55*2,22 |  | 19.0244 | [23 empty] | VV | 0
|  | Mezisoučet |  | 19.0244 | [23 empty] | VV | 1
|  | * * * 1.K : | [25 empty] | VV | 0
|  | 108 : 3,55*3,79+1*0,35 |  | 13.8045 | [23 empty] | VV | 0
|  | Mezisoučet |  | 13.8045 | [23 empty] | VV | 1
|  | Podlahy ve 2.NP : | [25 empty] | VV | 0
|  | * * * 2.A : | [25 empty] | VV | 0
|  | 220 : 3,17*5,28 |  | 16.7376 | [23 empty] | VV | 0
|  | 221 : 4,73*5,28 |  | 24.9744 | [23 empty] | VV | 0
|  | Mezisoučet |  | 41.712 | [23 empty] | VV | 1
|  | * * * 2.B : | [25 empty] | VV | 0
|  | 222 : 8*10,68+1,1*0,1 |  | 85.55 | [23 empty] | VV | 0
|  | Mezisoučet |  | 85.55 | [23 empty] | VV | 1
|  | * * * 2.C : | [25 empty] | VV | 0
|  | 214 : 4,68*6,36+0,7*0,1 |  | 29.8348 | [23 empty] | VV | 0
|  | 215 : 2,79*6,36 |  | 17.7444 | [23 empty] | VV | 0
|  | 216 : 7,34*6,36+1*0,11 |  | 46.7924 | [23 empty] | VV | 0
|  | 218 : 3,09*2 |  | 6.18 | [23 empty] | VV | 0
|  | 219 : 2,6*6,36+1,1*0,49 |  | 17.075 | [23 empty] | VV | 0
|  | Mezisoučet |  | 117.6266 | [23 empty] | VV | 1
|  | * * * 2.D : | [25 empty] | VV | 0
|  | 217 : 3,09*4,24+1,1*0,125 |  | 13.2391 | [23 empty] | VV | 0
|  | Mezisoučet |  | 13.2391 | [23 empty] | VV | 1
|  | * * * 2.E : | [25 empty] | VV | 0
|  | 213 : 2,97*6,36 |  | 18.8892 | [23 empty] | VV | 0
|  | Mezisoučet |  | 18.8892 | [23 empty] | VV | 1
|  | * * * 2.F : | [25 empty] | VV | 0
|  | 203 : 5,72*2,36+3,27*0,65+0,49*(1,35+1,4+1,1+0,9) |  | 17.9522 | [23 empty] | VV | 0
|  | 204 : 13,89*2,36+0,49*(1,35+1,02*2+1+1,03) |  | 35.4362 | [23 empty] | VV | 0
|  | 212 : 4,4*2,36+1*0,49 |  | 10.874 | [23 empty] | VV | 0
|  | Mezisoučet |  | 64.2624 | [23 empty] | VV | 1
|  | * * * 2.G : | [25 empty] | VV | 0
|  | 201 : 3,27*2,61-0,48*0,53 |  | 8.2803 | [23 empty] | VV | 0
|  | Mezisoučet |  | 8.2803 | [23 empty] | VV | 1
|  | * * * 2.H : | [25 empty] | VV | 0
|  | 209 : 6,36*0,53 |  | 3.3708 | [23 empty] | VV | 0
|  | 210 : 6,36*(3,12+6,75)+0,8*0,12 |  | 62.8692 | [23 empty] | VV | 0
|  | Mezisoučet |  | 66.24 | [23 empty] | VV | 1
|  | * * * 2.CH : | [25 empty] | VV | 0
|  | 208 : 6,36*2,52 |  | 16.0272 | [23 empty] | VV | 0
|  | Mezisoučet |  | 16.0272 | [23 empty] | VV | 1
|  | * * * 2.I : | [25 empty] | VV | 0
|  | 209 : 6,36*1,15+1*0,18 |  | 7.494 | [23 empty] | VV | 0
|  | 210 : 6,36*2,56+1,07*0,49 |  | 16.8059 | [23 empty] | VV | 0
|  | Mezisoučet |  | 24.2999 | [23 empty] | VV | 1
|  | * * * 2.J : | [25 empty] | VV | 0
|  | 208 : 6,36*1,19 |  | 7.5684 | [23 empty] | VV | 0
|  | Mezisoučet |  | 7.5684 | [23 empty] | VV | 1
|  | * * * 2.K : | [25 empty] | VV | 0
|  | 205 : 0,86*1,7 |  | 1.462 | [23 empty] | VV | 0
|  | 206,207 : 2,05*4,65 |  | 9.5325 | [23 empty] | VV | 0
|  | Mezisoučet |  | 10.9945 | [23 empty] | VV | 1
|  | * * * 2.L : | [25 empty] | VV | 0
|  | 211 : 5,74*1,64 |  | 9.4136 | [23 empty] | VV | 0
|  | Mezisoučet |  | 9.4136 | [23 empty] | VV | 1
|  | Podlahy ve 3.NP : | [25 empty] | VV | 0
|  | * * * 3.A : | [25 empty] | VV | 0
|  | 319 : 4,97*5,1+1*0,1 |  | 25.447 | [23 empty] | VV | 0
|  | 320 : 2,93*5,1+1*0,1 |  | 15.043 | [23 empty] | VV | 0
|  | 321,322 : 8*4,77+0,9*0,12 |  | 38.268 | [23 empty] | VV | 0
|  | 325 : 3,12*3,28 |  | 10.2336 | [23 empty] | VV | 0
|  | Mezisoučet |  | 88.9916 | [23 empty] | VV | 1
|  | * * * 3.B : | [25 empty] | VV | 0
|  | 323,324 : 0,89*1,55+2,12*2,6+0,99*0,95+0,85*0,12*2 |  | 8.036 | [23 empty] | VV | 0
|  | Mezisoučet |  | 8.036 | [23 empty] | VV | 1
|  | * * * 3.C : | [25 empty] | VV | 0
|  | 326 : 4,76*5,98+0,85*0,12 |  | 28.5668 | [23 empty] | VV | 0
|  | Mezisoučet |  | 28.5668 | [23 empty] | VV | 1
|  | * * * 3.D : | [25 empty] | VV | 0
|  | 314 : 6,01*6,36 |  | 38.2236 | [23 empty] | VV | 0
|  | 315 : 4,68*6,36+1,1*0,1+0,75*0,1 |  | 29.9498 | [23 empty] | VV | 0
|  | Mezisoučet |  | 68.1734 | [23 empty] | VV | 1
|  | * * * 3.E : | [25 empty] | VV | 0
|  | 316 : 2,62*6,36+1,2*0,1 |  | 16.7832 | [23 empty] | VV | 0
|  | 317 : 4,74*6,36 |  | 30.1464 | [23 empty] | VV | 0
|  | 318 : 5,34*6,36+1,1*0,1+1,13*0,49 |  | 34.6261 | [23 empty] | VV | 0
|  | Mezisoučet |  | 81.5557 | [23 empty] | VV | 1
|  | * * * 3.F : | [25 empty] | VV | 0
|  | 307 : 3,23*3,9 |  | 12.597 | [23 empty] | VV | 0
|  | 310 : 2,22*2,73+1,43*1,91 |  | 8.7919 | [23 empty] | VV | 0
|  | 311 : 2,51*4,55+0,87*0,12 |  | 11.5249 | [23 empty] | VV | 0
|  | 312 : 3,27*4,49+0,9*0,1 |  | 14.7723 | [23 empty] | VV | 0
|  | Mezisoučet |  | 47.6861 | [23 empty] | VV | 1
|  | * * * 3.G : | [25 empty] | VV | 0
|  | 308 : 5,97*6,36+1,15*0,3 |  | 38.3142 | [23 empty] | VV | 0
|  | 309 : 8*1,77+4,65*0,04 |  | 14.346 | [23 empty] | VV | 0
|  | Mezisoučet |  | 52.6602 | [23 empty] | VV | 1
|  | * * * 3.H : | [25 empty] | VV | 0
|  | 306 : 3,23*2,12 |  | 6.8476 | [23 empty] | VV | 0
|  | Mezisoučet |  | 6.8476 | [23 empty] | VV | 1
|  | * * * 3.CH : | [25 empty] | VV | 0
|  | 313 : 20,21*2,36+3,27*0,65 |  | 49.8211 | [23 empty] | VV | 0
|  | 0,49*(1,56+1+1,16+1,26+1,25*2+1,17+1,05) |  | 4.753 | [23 empty] | VV | 0
|  | Mezisoučet |  | 54.5741 | [23 empty] | VV | 1
|  | * * * 3.I : | [25 empty] | VV | 0
|  | 303 : 3,7*2,36+0,9*0,1 |  | 8.822 | [23 empty] | VV | 0
|  | Mezisoučet |  | 8.822 | [23 empty] | VV | 1
|  | * * * 3.J : | [25 empty] | VV | 0
|  | 302,304 : 0,81*1,65+1,96*4,73-0,35*0,15 |  | 10.5548 | [23 empty] | VV | 0
|  | 306 : 0,62*2,12 |  | 1.3144 | [23 empty] | VV | 0
|  | Mezisoučet |  | 11.8692 | [23 empty] | VV | 1
|  | * * * 3.K : | [25 empty] | VV | 0
|  | 307 : 0,62*3,9 |  | 2.418 | [23 empty] | VV | 0
|  | Mezisoučet |  | 2.418 | [23 empty] | VV | 1
|  | * * * 3.L : | [25 empty] | VV | 0
|  | 305 : 3,27*1,8-0,47*0,45 |  | 5.6745 | [23 empty] | VV | 0
|  | Mezisoučet |  | 5.6745 | [23 empty] | VV | 1
|  | Podlahy ve 4.NP, mč 401 : | [25 empty] | VV | 0
|  | * * * 4.A : | [25 empty] | VV | 0
|  | 8,64*16,06+24,1*6,85+16,39*6,85 |  | 416.1149 | [23 empty] | VV | 0
|  | -0,49*(1,09+1,95+1,65+1,8+1,95+1,35) |  | -4.7971 | [23 empty] | VV | 0
|  | Mezisoučet |  | 411.3178 | [23 empty] | VV | 1
|  | * * * 4.B : | [25 empty] | VV | 0
|  | 4,36*6,85-2,16*1,72-2,1*2-0,49*1,54 |  | 21.1962 | [23 empty] | VV | 0
|  | Mezisoučet |  | 21.1962 | [23 empty] | VV | 1
|  | * * * 4.C : | [25 empty] | VV | 0
|  | 2,36*(11,98+1,71+3,75+1,95) |  | 45.7604 | [23 empty] | VV | 0
|  | Mezisoučet |  | 45.7604 | [23 empty] | VV | 1
|  | * * * 4.D : | [25 empty] | VV | 0
|  | 3,27*6,85+2,36*(2,34+1,1+1,19) |  | 33.3263 | [23 empty] | VV | 0
|  | Mezisoučet |  | 33.3263 | [23 empty] | VV | 1
[26 empty] | 15 | 21 | DPH
| Celkem |  |  |  |  | 0 | [19 empty] | 0 | 0 | SUM
END
Note on S6: Jedná se o informaci, zda se jedná o položku, která je do rozpočtu zadána z cenové soustavy RTS, nebo vlastní.
Note on T6: Jedná se o název CÚ, která je zadána u položky rozpočtu

## SO.001 SO.001proměnné
Položkový rozpočet | [7 empty] | #TypZaznamu#
S: | PFB190035 | AREÁL VFU BRNO, OBJEKT 31 - ÚSTAV BIOLOGIE A ZVÍŘAT | [5 empty] | STA
O: | SO.001 | OBJEKT 31 |  |  |  |  | STA | OBJ
R: | SO.001.2 | proměnné | [5 empty] | ROZ
P.č. | Číslo položky | Název položky | MJ | Množství | Cena / MJ | Celkem
Proměnné:
| D01 | dlažba zámková tl. 60 mm | m2 | 173.2386 |  |  |  | VAR
|  | 1.NP : | [5 empty] | VV | 0
|  | 6,0*(3,95+8,90)/2+8,20*(2,47+3,95)/2 |  | 64.872 |  |  |  | VV | 0
|  | 1,50*(0,90+5,62)+2,02*2,13 |  | 14.0826 |  |  |  | VV | 0
|  | 1,50*2,50+(1,66+2,50)*(3,75+2,05) |  | 27.878 |  |  |  | VV | 0
|  | 6,80*2,63+(2,69+1,40)*2,55+1,40*0,80 |  | 29.4335 |  |  |  | VV | 0
|  | 2,70*1,57+6,15*3,53+1,30*8,48 |  | 36.9725 |  |  |  | VV | 0
[8 empty] | VV | 0
| D02 | dlažba chodníková tl. 50 mm |  | 67.209 |  |  |  | VAR
|  | 1.PP : | [5 empty] | VV | 0
|  | 1,20*(34,0-0,25+6,30+1,87)-0,6*1,0 |  | 49.704 |  |  |  | VV | 0
|  | 1.NP : | [5 empty] | VV | 0
|  | 0,90*(17,40+1,80+0,25) |  | 17.505 |  |  |  | VV | 0
[8 empty] | VV | 0
| S02 | střešní krytina keramická - střecha nezateplená |  | 662.5474 |  |  |  | VAR
|  | (34,28+16,59)/2*10,3*2 |  | 523.961 |  |  |  | VV | 0
|  | 17,68*10,30/2*2 |  | 182.104 |  |  |  | VV | 0
|  | -0,80*1,60*11 |  | -14.08 |  |  |  | VV | 0
|  | -1,28*2,87*2 |  | -7.3472 |  |  |  | VV | 0
|  | -2,32*2,72 |  | -6.3104 |  |  |  | VV | 0
|  | -15,78 |  | -15.78 |  |  |  | VV | 0
[8 empty] | VV | 0
| S03 | střešní krytina keramická - střecha zateplená |  | 15.78 |  |  |  | VAR
|  | 6,0*3,27 |  | 19.62 |  |  |  | VV | 0
|  | -0,80*1,60*3 |  | -3.84 |  |  |  | VV | 0
[8 empty] | VV | 0
| S04 | plochá střecha nad vstupem |  | 9.8358 |  |  |  | VAR
|  | 5,82*1,69 |  | 9.8358 |  |  |  | VV | 0
[8 empty] | VV | 0
| St01 | obvodová stěna výtahu |  | 32.9372 |  |  |  | VAR
|  | 2,32*(2,05*2,70) |  | 12.8412 |  |  |  | VV | 0
|  | 2,20*1,60 |  | 3.52 |  |  |  | VV | 0
|  | (3,10+1,50)/2*2,56*2 |  | 11.776 |  |  |  | VV | 0
|  | 2,45+(1,60+3,10)/2 |  | 4.8 |  |  |  | VV | 0
[8 empty] | VV | 0
| St02 | doplnění zateplení obvodové stěny |  | 65.3127 |  |  |  | VAR
|  | 1.NP : | [5 empty] | VV | 0
|  | 3,04*3,20-1,86*2,52 |  | 5.0408 |  |  |  | VV | 0
|  | 1,10*1,70*2 |  | 3.74 |  |  |  | VV | 0
|  | 2,05*3,10-1,15*2,55 |  | 3.4225 |  |  |  | VV | 0
|  | 3,95*3,60-3,36*2,55 |  | 5.652 |  |  |  | VV | 0
|  | 1,83*2,38-1,15*1,20 |  | 2.9754 |  |  |  | VV | 0
|  | 0,30*1,82*2 |  | 1.092 |  |  |  | VV | 0
|  | 1,80*2,52 |  | 4.536 |  |  |  | VV | 0
|  | 1,83*2,38 |  | 4.3554 |  |  |  | VV | 0
|  | Mezisoučet |  | 30.8141 |  |  |  | VV | 1
|  | 2.NP : | [5 empty] | VV | 0
|  | 1,75*3,20-1,15*2,55 |  | 2.6675 |  |  |  | VV | 0
|  | 5,00*3,20-1,15*2,55-1,86*2,55 |  | 8.3245 |  |  |  | VV | 0
|  | 1,83*3,20*3-1,15*(2,53+2,60)/2*3 |  | 8.7188 |  |  |  | VV | 0
|  | 1,83*1,92 |  | 3.5136 |  |  |  | VV | 0
|  | 1,75*3,20-1,15*2,55 |  | 2.6675 |  |  |  | VV | 0
|  | Mezisoučet |  | 25.8919 |  |  |  | VV | 1
|  | 3.NP : | [5 empty] | VV | 0
|  | 3,04*2,95-1,86*2,27 |  | 4.7458 |  |  |  | VV | 0
|  | 1,98*1,95 |  | 3.861 |  |  |  | VV | 0
|  | Mezisoučet |  | 8.6068 |  |  |  | VV | 1
[8 empty] | VV | 0
| St03 | fasádní omítka |  | 1068.7495 |  |  |  | VAR
|  | pohled severní : | [5 empty] | VV | 0
|  | plošně : | [5 empty] | VV | 0
|  | 17,38*12,80+18,08*0,35 |  | 228.792 |  |  |  | VV | 0
|  | 1,94*9,25+2,29*0,35 |  | 18.7465 |  |  |  | VV | 0
|  | otvory : | [5 empty] | VV | 0
|  | -1,86*2,52 |  | -4.6872 |  |  |  | VV | 0
|  | -1,14*(2,52+2,58)/2*2 |  | -5.814 |  |  |  | VV | 0
|  | -1,15*2,55*2 |  | -5.865 |  |  |  | VV | 0
|  | -1,86*2,55 |  | -4.743 |  |  |  | VV | 0
|  | -1,15*(2,53+2,60)/2*2 |  | -5.8995 |  |  |  | VV | 0
|  | -1,38*2,27*4 |  | -12.5304 |  |  |  | VV | 0
|  | -1,86*2,27 |  | -4.2222 |  |  |  | VV | 0
|  | ostění : | [5 empty] | VV | 0
|  | 0,12*(1,86*3+1,14*2+1,15*4+1,38) |  | 1.6608 |  |  |  | VV | 0
|  | 0,12*(2,52*4+2,58*2+2,55*6+2,53*2+2,60*2+2,27*10) |  | 7.62 |  |  |  | VV | 0
|  | Mezisoučet |  | 213.058 |  |  |  | VV | 1
|  | pohled východní : | [5 empty] | VV | 0
|  | plošně : | [5 empty] | VV | 0
|  | 33,97*12,80+34,67*0,35 |  | 446.9505 |  |  |  | VV | 0
|  | -6,70*2,63 |  | -17.621 |  |  |  | VV | 0
|  | otvory : | [5 empty] | VV | 0
|  | -1,15*(2,52+2,58)/2 |  | -2.9325 |  |  |  | VV | 0
|  | -1,15*2,55 |  | -2.9325 |  |  |  | VV | 0
|  | -3,36*2,55 |  | -8.568 |  |  |  | VV | 0
|  | -1,15*1,20*3 |  | -4.14 |  |  |  | VV | 0
|  | -1,14*(2,53+2,60)/2*(2+3+3) |  | -23.3928 |  |  |  | VV | 0
|  | -3,36*2,43 |  | -8.1648 |  |  |  | VV | 0
|  | -1,58*9,60 |  | -15.168 |  |  |  | VV | 0
|  | -1,38*2,27*11 |  | -34.4586 |  |  |  | VV | 0
|  | ostění : | [5 empty] | VV | 0
|  | 0,12*(1,15*5+3,36*2+1,14*8+1,58+1,38*11) |  | 4.602 |  |  |  | VV | 0
|  | 0,12*(2,52+2,58+2,55*4+1,20*6+2,53*8+2,60*8+2,43*2+9,60*2+2,27*22) |  | 16.5048 |  |  |  | VV | 0
|  | Mezisoučet |  | 350.6791 |  |  |  | VV | 1
|  | pohled jižní : | [5 empty] | VV | 0
|  | plošně : | [5 empty] | VV | 0
|  | 1,95*9,25+0,35*2,30 |  | 18.8425 |  |  |  | VV | 0
|  | 17,38*12,80+18,08*0,35 |  | 228.792 |  |  |  | VV | 0
|  | otvory : | [5 empty] | VV | 0
|  | -1,20*2,50*4 |  | -12 |  |  |  | VV | 0
|  | -1,20*2,50*6 |  | -18 |  |  |  | VV | 0
|  | -1,47*2,25*6 |  | -19.845 |  |  |  | VV | 0
|  | ostění : | [5 empty] | VV | 0
|  | 0,12*(1,20*10+1,47*6) |  | 2.4984 |  |  |  | VV | 0
|  | 0,12*(2,50*20+2,25*12) |  | 9.24 |  |  |  | VV | 0
|  | Mezisoučet |  | 209.5279 |  |  |  | VV | 1
|  | pohled západní : | [5 empty] | VV | 0
|  | plošně : | [5 empty] | VV | 0
|  | 33,97*12,80+34,67*0,35 |  | 446.9505 |  |  |  | VV | 0
|  | otvory : | [5 empty] | VV | 0
|  | -1,15*(2,53+2,58)/2*8 |  | -23.506 |  |  |  | VV | 0
|  | -1,15*2,55*2 |  | -5.865 |  |  |  | VV | 0
|  | -1,15*(2,53+2,60)/2*8 |  | -23.598 |  |  |  | VV | 0
|  | -1,15*2,55 |  | -2.9325 |  |  |  | VV | 0
|  | -1,38*2,27*11 |  | -34.4586 |  |  |  | VV | 0
|  | ostění : | [5 empty] | VV | 0
|  | 0,12*(1,15*19+1,38*11) |  | 4.4436 |  |  |  | VV | 0
|  | 0,12*(2,53*8+2,58*8+2,55*4+2,53*8+2,60*8+2,55*2+2,27*22) |  | 17.6592 |  |  |  | VV | 0
|  | Mezisoučet |  | 378.6932 |  |  |  | VV | 1
|  | odpočet nového zateplení - plošně : | [5 empty] | VV | 0
|  | -ST02 |  | -65.3127 |  |  |  | VV | 0
|  | odpočet nového zateplení - ostění : | [5 empty] | VV | 0
|  | -17,896 |  | -17.896 |  |  |  | VV | 0
[8 empty] | VV | 0
| St04 | zateplená svislá vnitřní atika |  | 2.376 |  |  |  | VAR
|  | (2,27*2+1,40)*0,40 |  | 2.376 |  |  |  | VV | 0
[8 empty] | VV | 0
| St12 | stěny vikýře |  | 11.62 |  |  |  | VAR
|  | (1,28+2,87)*2*1,4/2*2 |  | 11.62 |  |  |  | VV | 0
[8 empty] | VV | 0
| S01 | střecha výtahu |  | 3.792 |  |  |  | VAR
|  | 2,37*1,60 |  | 3.792 |  |  |  | VV | 0
[8 empty] | VV | 0
| S05 | atika střechy výtahu |  | 3.1556 |  |  |  | VAR
|  | 0,46*(2,32+2,27*2) |  | 3.1556 |  |  |  | VV | 0
[8 empty] | VV | 0
| S07 | střecha vikýře |  | 7.3472 |  |  |  | VAR
|  | 1,28*2,87*2 |  | 7.3472 |  |  |  | VV | 0
[8 empty] | VV | 0
| St07 | zateplení soklové části fasády |  | 173.6664 |  |  |  | VAR
|  | pohled severní : | [5 empty] | VV | 0
|  | 6,35*2,40+0,90*(2,40+3,10)/2+2,20*3,10+2,40*(1,50+3,10)/2+5,55*1,50 |  | 38.38 |  |  |  | VV | 0
|  | 2,01*1,50 |  | 3.015 |  |  |  | VV | 0
|  | -1,86*2,52 |  | -4.6872 |  |  |  | VV | 0
|  | Mezisoučet |  | 36.7078 |  |  |  | VV | 1
|  | pohled východní : | [5 empty] | VV | 0
|  | 6,10*1,50+6,68*1,50+6,81*2,47+7,58*(1,20+1,58)/2 |  | 46.5269 |  |  |  | VV | 0
|  | -0,76*1,18*2 |  | -1.7936 |  |  |  | VV | 0
|  | Mezisoučet |  | 44.7333 |  |  |  | VV | 1
|  | pohled jižní : | [5 empty] | VV | 0
|  | 1,80*2,47+0,20*1,50+17,38*(1,58+0,74)/2 |  | 24.9068 |  |  |  | VV | 0
|  | Mezisoučet |  | 24.9068 |  |  |  | VV | 1
|  | pohled západní : | [5 empty] | VV | 0
|  | 33,97*(2,30+2,45)/2 |  | 80.6787 |  |  |  | VV | 0
|  | -1,44*1,47*4 |  | -8.4672 |  |  |  | VV | 0
|  | -1,28*1,05*2 |  | -2.688 |  |  |  | VV | 0
|  | -1,50*1,47 |  | -2.205 |  |  |  | VV | 0
|  | Mezisoučet |  | 67.3186 |  |  |  | VV | 1
[8 empty] | VV | 0
| Det07 | detail atiky vstupu (bm) |  | 10.08 |  |  |  | VAR
|  | osově : | [5 empty] | VV | 0
|  | 6,26+1,91*2 |  | 10.08 |  |  |  | VV | 0
[8 empty] | VV | 0
| S09 | plochá střecha nad arkýřem |  | 10.5248 |  |  |  | VAR
|  | 5,98*1,76 |  | 10.5248 |  |  |  | VV | 0
[8 empty] | VV | 0
Poznámky uchazeče k zadání
POPUZIV
END